1422 | 17 | 通用介入 | 血管止血装置-非侵入式 | 已申请 | C0207120730000300300 | 辽械注准20142140004 | 桡动脉压迫止血带 | 桡动脉压迫止血带 |  |  | 1 | 沈阳新智源医疗用品有限公司 | 沈阳新智源医疗用品有限公司 | 否 | 否 | 否 | VT-I | VT-I |  | C02071207300003003000000001 | C0207120730000300300
1514 | 17 | 通用介入 | 血管止血装置-非侵入式 | 已申请 | C0207120730000309124 | 京械注准20222140502 | 一次性使用桡动脉压迫止血器 | 一次性使用桡动脉压迫止血器 | 压迫头由硅胶垫、螺纹杆组成，旋拧组件由旋钮、弹簧、标示片、螺纹套组成、支撑组件由支撑板、固定板组成。 | 套 | 2 | 乐普（北京）医疗器械股份有限公司 | 乐普（北京）医疗器械股份有限公司 | 是 | 是 | 是 | LPZXQ-XL | LPZXQ-XL | 06936733778920 | C02071207300003091240000004 | C0207120730000309124 | /
1514 | 17 | 通用介入 | 血管止血装置-非侵入式 | 已申请 | C0207120730000309124 | 京械注准20222140502 | 一次性使用桡动脉压迫止血器 | 一次性使用桡动脉压迫止血器 | 压迫头由硅胶垫、螺纹杆组成，旋拧组件由旋钮、弹簧、标示片、螺纹套组成、支撑组件由支撑板、固定板组成。 | 套 | 2 | 乐普（北京）医疗器械股份有限公司 | 乐普（北京）医疗器械股份有限公司 | 是 | 是 | 是 | LPZXQ-L | LPZXQ-L | 06936733778913 | C02071207300003091240000003 | C0207120730000309124 | /
4582 | 17 | 通用介入 | 血管止血装置-非侵入式 | 已申请 | C0207120730000303526 | 苏械注准20202141602 | 一次性使用桡动脉止血器 | 一次性使用桡动脉止血器 | PC、医用硅胶、绒布 | 个 | 1 | 达信医疗科技（苏州）有限公司 | 达信医疗科技（苏州）有限公司 | 是 | 是 | 是 | AC-1-2 | AC-1-2 | 06954015100382 | C02071207300003035260000002 | C0207120730000303526
4583 | 17 | 通用介入 | 血管止血装置-非侵入式 | 已申请 | C0207120730000303526 | 苏械注准20202141576 | 一次性使用股动脉止血器 | 一次性使用股动脉止血器 | PC、医用硅胶、绒布 | 个 | 1 | 达信医疗科技（苏州）有限公司 | 达信医疗科技（苏州）有限公司 | 是 | 是 | 是 | AC-2-2 | AC-2-2 | 06954015100405 | C02071207300003035260000004 | C0207120730000303526
4593 | 17 | 通用介入 | 血管止血装置-非侵入式 | 已申请 | C0207120730000311758 | 津械注准20192140015 | 一次性使用动脉止血压迫器 | 一次性使用动脉止血压迫器 | 多种 | 套 | 2 | 安吉特（天津）科技有限公司 | 安吉特（天津）科技有限公司 | 是 | 是 | 是 | AGTYP18（大号绑带） | AGTYP18（大号绑带） | 06972157216037 | C02071207300003117580000006 | C0207120730000311758
4593 | 17 | 通用介入 | 血管止血装置-非侵入式 | 已申请 | C0207120730000311758 | 津械注准20192140015 | 一次性使用动脉止血压迫器 | 一次性使用动脉止血压迫器 | 多种 | 套 | 2 | 安吉特（天津）科技有限公司 | 安吉特（天津）科技有限公司 | 是 | 是 | 是 | AGTYP18（中号绑带） | AGTYP18（中号绑带） | 06972157216020 | C02071207300003117580000005 | C0207120730000311758
4632 | 17 | 通用介入 | 血管止血装置-非侵入式 | 已申请 | C0207120730000319689 | 粤械注准20222140446 | 桡动脉旋钮式止血带 | 桡动脉旋钮式止血带 | 固定板由聚碳酸酯（PC）制成，弹性体1、弹性体2由硅胶制成，固定带由织带制成，旋钮由聚碳酸酯（PC）制成。 | 条 | 1 | 深圳市恒实医疗科技有限公司 | 深圳市恒实医疗科技有限公司 | 是 | 是 | 否 | ZXD-X | ZXD-X |  | C02071207300003196890000001 | C0207120730000319689
4704 | 17 | 通用介入 | 血管止血装置-非侵入式 | 已申请 | C0207120730000305224 | 粤械注准20222141074 | 桡动脉止血带 | 桡动脉止血带 |  | 只 | 1 | 深圳市凯思特医疗科技股份有限公司 | 深圳市凯思特医疗科技股份有限公司 | 是 | 是 | 是 | ZXD1 | ZXD1 |  | C02071207300003052240000001 | C0207120730000305224
4716 | 17 | 通用介入 | 血管止血装置-非侵入式 | 已申请 | C0207120730000318365 | 苏械注准20222141666 | 动脉压迫止血器 | 动脉压迫止血器 |  | 个 | 1 | 南京脉创医疗科技有限公司 | 南京脉创医疗科技有限公司 | 是 | 是 | 否 | ZXQ-GD | ZXQ-GD |  | C02071207300003183650000004 | C0207120730000318365
4718 | 17 | 通用介入 | 血管止血装置-非侵入式 | 已申请 | C0207120730000318365 | 苏械注准20222141666 | 动脉压迫止血器 | 动脉压迫止血器 |  | 个 | 1 | 南京脉创医疗科技有限公司 | 南京脉创医疗科技有限公司 | 是 | 是 | 否 | ZXQ-RF | ZXQ-RF |  | C02071207300003183650000012 | C0207120730000318365
4731 | 17 | 通用介入 | 血管止血装置-非侵入式 | 已申请 | C0207120730000311940 | 琼械注准20222140036 | 桡动脉止血器 | 桡动脉止血器 | 聚碳酸酯（PC）（TPE） |  | 1 | 海南欣宜康生物科技有限公司 | 海南欣宜康生物科技有限公司 | 否 | 否 | 否 | RDZ | RDZ | 06973017430464 | C02071207300003119400000001 | C0207120730000311940
4732 | 17 | 通用介入 | 血管止血装置-非侵入式 | 已申请 | C0207120730000311940 | 琼械注准20222140037 | 桡动脉压迫止血器 | 桡动脉压迫止血器 | 聚氨酯、聚丙烯 |  | 1 | 海南欣宜康生物科技有限公司 | 海南欣宜康生物科技有限公司 | 否 | 否 | 否 | M | M | 06973017430488 | C02071207300003119400000003 | C0207120730000311940
4750 | 17 | 通用介入 | 血管止血装置-非侵入式 | 已申请 | C0207120730000311812 | 鄂械注准20152542117 | 动脉介入止血器套装 | 动脉介入止血器套装 | 壳聚糖+PVC | 套 | 1 | 武汉澳沐康医疗科技有限公司 | 武汉澳沐康医疗科技有限公司 | 是 | 是 | 否 | F1型 | F1型 |  | C02071207300003118120000004 | C0207120730000311812
4758 | 17 | 通用介入 | 血管止血装置-非侵入式 | 已申请 | C0207120730000311812 | 鄂械注准20152142117 | 动脉介入止血器套装 | 动脉介入止血器套装 |  | 套 | 1 | 武汉澳沐康医疗科技有限公司 | 武汉澳沐康医疗科技有限公司 | 是 | 是 | 否 | R1型 | R1型 |  | C02071207300003118120000005 | C0207120730000311812
4762 | 17 | 通用介入 | 血管止血装置-非侵入式 | 已申请 | C0207120730000300928 | 苏械注准20232140628 | 股动脉压迫止血器 | 股动脉压迫止血器 | 普通医用ABS、医用POM、医用级硅胶、304不锈钢 | 套 | 1 | 南京友德邦医疗科技有限公司 | 南京友德邦医疗科技有限公司 | 是 | 否 | 否 | YGDM-I 型 | YGDM-I 型 | 06935484702857 | C02071207300003009280000003 | C0207120730000300928
4811 | 17 | 通用介入 | 血管止血装置-非侵入式 | 已申请 | C1402022700001815332 | 粤械注准20212141250 | 桡动脉压迫止血带 | 桡动脉压迫止血带 | PC | PCS | 2 | 深圳市金成锐医疗科技有限公司 | 深圳市金成锐医疗科技有限公司 | 是 | 是 | 否 | 固定板长度80±5mm，固定带长度250±10mm | J-B-2 |  | C14020227000018153320000002 | C1402022700001815332
4811 | 17 | 通用介入 | 血管止血装置-非侵入式 | 已申请 | C1402022700001815332 | 粤械注准20212141250 | 桡动脉压迫止血带 | 桡动脉压迫止血带 | PC | PCS | 2 | 深圳市金成锐医疗科技有限公司 | 深圳市金成锐医疗科技有限公司 | 是 | 是 | 否 | 固定板长度80±5mm，固定带长度150±10mm | J-B-1 |  | C14020227000018153320000001 | C1402022700001815332
5103 | 17 | 通用介入 | 血管止血装置-非侵入式 | 已申请 | C0207120730000302596 | 国械注进20182142038 | 止血贴 救急絆創膏 | 止血贴 | 产品由压迫装置和固定装置组成。环氧乙烷灭菌。 压迫装置为护垫：发泡聚乙烯/纤维素纤维无纺布。 固定装置为加压板：聚丙烯。 固定带为胶带：伸缩性的聚氨酯无纺布，涂有丙烯粘合剂。 | 片 | 1 | 米琪邦株式会社 ニチバン株式会社 | 广州一欣医疗器械有限公司 | 是 | 是 | 否 | （No.120P）粘贴部40mm*120mm，护垫27mm*15mm（9mm厚），压板36mm*30mm | No.120P |  | C02071207300003025960000001 | C0207120730000302596
5108 | 17 | 通用介入 | 血管止血装置-非侵入式 | 已申请 | C1402022700001803683 | 青械注准20222140003 | 股动脉压迫止血器 | 股动脉压迫止血器 | 手动止血带上下盖、稳定板、保护盖、压力调节旋钮、压迫头采用丙烯腈-丁二烯-苯乙烯塑料制成、硅胶垫用硅橡胶制成，绑带由织带组成。 | 1/个 | 2 | 青海瑞朗医疗科技开发有限公司 | 青海瑞朗医疗科技开发有限公司 | 是 | 是 | 否 | Ⅱ型 | Ⅱ型 |  | C14020227000018036830000004 | C1402022700001803683
5108 | 17 | 通用介入 | 血管止血装置-非侵入式 | 已申请 | C1402022700001803683 | 青械注准20222140003 | 股动脉压迫止血器 | 股动脉压迫止血器 | 手动止血带上下盖、稳定板、保护盖、压力调节旋钮、压迫头采用丙烯腈-丁二烯-苯乙烯塑料制成、硅胶垫用硅橡胶制成，绑带由织带组成。 | 1/个 | 2 | 青海瑞朗医疗科技开发有限公司 | 青海瑞朗医疗科技开发有限公司 | 是 | 是 | 否 | Ⅰ型 | Ⅰ型 |  | C14020227000018036830000002 | C1402022700001803683
5111 | 17 | 通用介入 | 血管止血装置-非侵入式 | 已申请 | C0207120730000310748 | 浙械注准20172140796 | 动脉压迫止血器 | 动脉压迫止血器 | 聚碳酸酯、医用无纺布胶带、泡棉胶带 | 个 | 3 | 杭州能可爱心医疗科技有限公司 | 杭州能可爱心医疗科技有限公司 | 是 | 是 | 否 | NZ-2-2 | NZ-2-2 |  | C02071207300003107480000004 | C0207120730000310748 | 产品供经桡动脉介入手术后动脉穿刺点闭合止血时使用。
5111 | 17 | 通用介入 | 血管止血装置-非侵入式 | 已申请 | C0207120730000310748 | 浙械注准20172140796 | 动脉压迫止血器 | 动脉压迫止血器 | 聚碳酸酯、医用无纺布胶带、泡棉胶带 | 个 | 3 | 杭州能可爱心医疗科技有限公司 | 杭州能可爱心医疗科技有限公司 | 是 | 是 | 否 | NZ-1 | NZ-1 |  | C02071207300003107480000002 | C0207120730000310748 | 产品供经股动脉介入手术后动脉穿刺点闭合止血时使用。
5111 | 17 | 通用介入 | 血管止血装置-非侵入式 | 已申请 | C0207120730000310748 | 浙械注准20172140796 | 动脉压迫止血器 | 动脉压迫止血器 | 聚碳酸酯、医用无纺布胶带、泡棉胶带 | 个 | 3 | 杭州能可爱心医疗科技有限公司 | 杭州能可爱心医疗科技有限公司 | 是 | 是 | 否 | NZ-1-1 | NZ-1-1 |  | C02071207300003107480000001 | C0207120730000310748 | 产品供经股动脉介入手术后动脉穿刺点闭合止血时使用。
5112 | 17 | 通用介入 | 血管止血装置-非侵入式 | 已申请 | C1402022700001803683 | 青械注准20222140002 | 桡动脉压迫止血带 | 桡动脉压迫止血带 | 旋扭帽、止血环采用丙烯腈-丁二烯-苯乙烯塑料；硅胶垫采用硅橡胶；绑带由织带制成； | 1/个 | 3 | 青海瑞朗医疗科技开发有限公司 | 青海瑞朗医疗科技开发有限公司 | 是 | 是 | 否 | 50mm | 50mm |  | C14020227000018036830000005 | C1402022700001803683
5112 | 17 | 通用介入 | 血管止血装置-非侵入式 | 已申请 | C1402022700001803683 | 青械注准20222140002 | 桡动脉压迫止血带 | 桡动脉压迫止血带 | 旋扭帽、止血环采用丙烯腈-丁二烯-苯乙烯塑料；硅胶垫采用硅橡胶；绑带由织带制成； | 1/个 | 3 | 青海瑞朗医疗科技开发有限公司 | 青海瑞朗医疗科技开发有限公司 | 是 | 是 | 否 | 35mm | 35mm |  | C14020227000018036830000003 | C1402022700001803683
5112 | 17 | 通用介入 | 血管止血装置-非侵入式 | 已申请 | C1402022700001803683 | 青械注准20222140002 | 桡动脉压迫止血带 | 桡动脉压迫止血带 | 旋扭帽、止血环采用丙烯腈-丁二烯-苯乙烯塑料；硅胶垫采用硅橡胶；绑带由织带制成； | 1/个 | 3 | 青海瑞朗医疗科技开发有限公司 | 青海瑞朗医疗科技开发有限公司 | 是 | 是 | 否 | 20mm | 20mm |  | C14020227000018036830000001 | C1402022700001803683
5151 | 17 | 通用介入 | 血管止血装置-非侵入式 | 未申请 | 无 | 粤械注准20232140870 | [5 empty] | 深圳脉腾医学技术有限公司 | 深圳脉腾医学技术有限公司 | 是 | 是 | 是 | MTD01-R-22C MTD01-R-22S MTD01-R-25C MTD01-R-25S MTD01-R-28C MTD01-R-28S MTD01-B-25C MTD01-B-25S | MTD01-R-22C MTD01-R-22S MTD01-R-25C MTD01-R-25S MTD01-R-28C MTD01-R-28S MTD01-B-25C MTD01-B-25S
5195 | 17 | 通用介入 | 血管止血装置-非侵入式 | 已申请 | C0207120730000301210 | 赣械注准20202140313 | 一次性止血带（穿刺血管外止血封闭器） | 一次性止血带（穿刺血管外止血封闭器） |  |  | 1 | 南昌华安众辉健康科技股份有限公司 | 南昌华安众辉健康科技股份有限公司 | 是 | 是 | 否 | FD-02 | FD-02 |  | C02071207300003012100000031 | C0207120730000301210
5223 | 17 | 通用介入 | 血管止血装置-非侵入式 | 已申请 | C0207120730000301210 | 赣械注准20202140313 | 一次性止血带（穿刺血管外止血封闭器） | 一次性止血带（穿刺血管外止血封闭器） |  |  | 1 | 南昌华安众辉健康科技股份有限公司 | 南昌华安众辉健康科技股份有限公司 | 是 | 是 | 否 | FD-12 | FD-12 |  | C02071207300003012100000036 | C0207120730000301210
14 | 18 | 通用介入 | 抓捕器 | 已申请 | C0207140740000110156 | 国械注准20193030309 | 血管内异物取出装置 | 血管内异物取出装置 | 高密度聚乙烯；镍钛合金；聚四氟乙烯 | 根 | 5 | 杭州唯强医疗科技有限公司 | 杭州唯强医疗科技有限公司 | 是 | 是 | 是 | SK-30-102 | SK-30-102 | 06970726229150 | C02071407400001101560000005 | C0207140740000110156 | 抓捕导管外径6F，导管长度102cm，抓捕器长度120cm，抓捕环直径30mm，圈套环数量1个
14 | 18 | 通用介入 | 抓捕器 | 已申请 | C0207140740000110156 | 国械注准20193030309 | 血管内异物取出装置 | 血管内异物取出装置 | 高密度聚乙烯；镍钛合金；聚四氟乙烯 | 根 | 5 | 杭州唯强医疗科技有限公司 | 杭州唯强医疗科技有限公司 | 是 | 是 | 是 | SK-15-102 | SK-15-102 | 06970726229129 | C02071407400001101560000004 | C0207140740000110156 | 抓捕导管外径6F，导管长度102cm，抓捕器长度120cm，抓捕环直径15mm，圈套环数量1个
14 | 18 | 通用介入 | 抓捕器 | 已申请 | C0207140740000110156 | 国械注准20193030309 | 血管内异物取出装置 | 血管内异物取出装置 | 高密度聚乙烯；镍钛合金；聚四氟乙烯 | 根 | 5 | 杭州唯强医疗科技有限公司 | 杭州唯强医疗科技有限公司 | 是 | 是 | 是 | SK-25-102 | SK-25-102 | 06970726229143 | C02071407400001101560000003 | C0207140740000110156 | 抓捕导管外径6F，导管长度102cm，抓捕器长度120cm，抓捕环直径25mm，圈套环数量1个
14 | 18 | 通用介入 | 抓捕器 | 已申请 | C0207140740000110156 | 国械注准20193030309 | 血管内异物取出装置 | 血管内异物取出装置 | 高密度聚乙烯；镍钛合金；聚四氟乙烯 | 根 | 5 | 杭州唯强医疗科技有限公司 | 杭州唯强医疗科技有限公司 | 是 | 是 | 是 | SK-10-102 | SK-10-102 | 06970726229112 | C02071407400001101560000002 | C0207140740000110156 | 抓捕导管外径6F，导管长度102cm，抓捕器长度120cm，抓捕环直径10mm，圈套环数量1个
14 | 18 | 通用介入 | 抓捕器 | 已申请 | C0207140740000110156 | 国械注准20193030309 | 血管内异物取出装置 | 血管内异物取出装置 | 高密度聚乙烯；镍钛合金；聚四氟乙烯 | 根 | 5 | 杭州唯强医疗科技有限公司 | 杭州唯强医疗科技有限公司 | 是 | 是 | 是 | SK-20-102 | SK-20-102 | 06970726229136 | C02071407400001101560000001 | C0207140740000110156 | 抓捕导管外径6F，导管长度102cm，抓捕器长度120cm，抓捕环直径20mm，圈套环数量1个
148 | 18 | 通用介入 | 抓捕器 | 已申请 | C0207140740000103377 | 国械注准20173773365 | 管腔抓捕系统 | 管腔抓捕系统-抓捕器 |  | 套 | 12 | 先健科技（深圳）有限公司 | 先健科技（深圳）有限公司 | 是 | 是 | 是 | LT-SP-10 | LT-SP-10 | 0106938370118084 | C02071407400001033770000012 | C0207140740000103377 | 抓捕器直径范围(mm）:8至12，抓捕器长度范围（cm）:65，抓捕环直径（mm）:10，鞘管长度（cm）:50，圈套数量:1，适用科室:血管外科、心内科、心外科等
148 | 18 | 通用介入 | 抓捕器 | 已申请 | C0207140740000103377 | 国械注准20173773365 | 管腔抓捕系统 | 管腔抓捕系统-抓捕器 |  | 套 | 12 | 先健科技（深圳）有限公司 | 先健科技（深圳）有限公司 | 是 | 是 | 是 | LT-SP-25 | LT-SP-25 | 0106938370118091 | C02071407400001033770000011 | C0207140740000103377 | 抓捕器直径范围(mm）:22至28，抓捕器长度范围（cm）:65，抓捕环直径（mm）:25，鞘管长度（cm）:50，圈套数量:1，适用科室:血管外科、心内科、心外科等
148 | 18 | 通用介入 | 抓捕器 | 已申请 | C0207140740000103377 | 国械注准20173773365 | 管腔抓捕系统 | 管腔抓捕系统-抓捕器 |  | 套 | 12 | 先健科技（深圳）有限公司 | 先健科技（深圳）有限公司 | 是 | 是 | 是 | LT-SG-20 | LT-SG-20 | 0106938370118046 | C02071407400001033770000010 | C0207140740000103377 | 抓捕器直径范围(mm）:18至22，抓捕器长度范围（cm）:120，抓捕环直径（mm）:20，鞘管长度（cm）:100，圈套数量:1，适用科室:血管外科、心内科、心外科等
148 | 18 | 通用介入 | 抓捕器 | 已申请 | C0207140740000103377 | 国械注准20173773365 | 管腔抓捕系统 | 管腔抓捕系统-抓捕器 |  | 套 | 12 | 先健科技（深圳）有限公司 | 先健科技（深圳）有限公司 | 是 | 是 | 是 | LT-SG-25 | LT-SG-25 | 0106938370118053 | C02071407400001033770000009 | C0207140740000103377 | 抓捕器直径范围(mm）:22至28，抓捕器长度范围（cm）:120，抓捕环直径（mm）:25，鞘管长度（cm）:100，圈套数量:1，适用科室:血管外科、心内科、心外科等
148 | 18 | 通用介入 | 抓捕器 | 已申请 | C0207140740000103377 | 国械注准20173773365 | 管腔抓捕系统 | 管腔抓捕系统-抓捕器 |  | 套 | 12 | 先健科技（深圳）有限公司 | 先健科技（深圳）有限公司 | 是 | 是 | 是 | LT-SM-07 | LT-SM-07 | 0106938370118121 | C02071407400001033770000008 | C0207140740000103377 | 抓捕器直径范围(mm）:5至9，抓捕器长度范围（cm）:200，抓捕环直径（mm）:7，鞘管长度（cm）:175，圈套数量:1，适用科室:血管外科、心内科、心外科等
148 | 18 | 通用介入 | 抓捕器 | 已申请 | C0207140740000103377 | 国械注准20173773365 | 管腔抓捕系统 | 管腔抓捕系统-抓捕器 |  | 套 | 12 | 先健科技（深圳）有限公司 | 先健科技（深圳）有限公司 | 是 | 是 | 是 | LT-SM-02 | LT-SM-02 | 0106938370118107 | C02071407400001033770000007 | C0207140740000103377 | 抓捕器直径范围(mm）:1.5至2.5，抓捕器长度范围（cm）:200，抓捕环直径（mm）:2，鞘管长度（cm）:175，圈套数量:1，适用科室:血管外科、心内科、心外科等
148 | 18 | 通用介入 | 抓捕器 | 已申请 | C0207140740000103377 | 国械注准20173773365 | 管腔抓捕系统 | 管腔抓捕系统-抓捕器 |  | 套 | 12 | 先健科技（深圳）有限公司 | 先健科技（深圳）有限公司 | 是 | 是 | 是 | LT-SG-10 | LT-SG-10 | 0106938370118022 | C02071407400001033770000006 | C0207140740000103377 | 抓捕器直径范围(mm）:8至12，抓捕器长度范围（cm）:120，抓捕环直径（mm）:10，鞘管长度（cm）:100，圈套数量:1，适用科室:血管外科、心内科、心外科等
148 | 18 | 通用介入 | 抓捕器 | 已申请 | C0207140740000103377 | 国械注准20173773365 | 管腔抓捕系统 | 管腔抓捕系统-抓捕器 |  | 套 | 12 | 先健科技（深圳）有限公司 | 先健科技（深圳）有限公司 | 是 | 是 | 是 | LT-SG-35 | LT-SG-35 | 0106938370118077 | C02071407400001033770000005 | C0207140740000103377 | 抓捕器直径范围(mm）:32至38，抓捕器长度范围（cm）:120，抓捕环直径（mm）:35，鞘管长度（cm）:100，圈套数量:1，适用科室:血管外科、心内科、心外科等
148 | 18 | 通用介入 | 抓捕器 | 已申请 | C0207140740000103377 | 国械注准20173773365 | 管腔抓捕系统 | 管腔抓捕系统-抓捕器 |  | 套 | 12 | 先健科技（深圳）有限公司 | 先健科技（深圳）有限公司 | 是 | 是 | 是 | LT-SG-05 | LT-SG-05 | 0106938370118015 | C02071407400001033770000004 | C0207140740000103377 | 抓捕器直径范围(mm）:4至6，抓捕器长度范围（cm）:120，抓捕环直径（mm）:5，鞘管长度（cm）:100，圈套数量:1，适用科室:血管外科、心内科、心外科等
148 | 18 | 通用介入 | 抓捕器 | 已申请 | C0207140740000103377 | 国械注准20173773365 | 管腔抓捕系统 | 管腔抓捕系统-抓捕器 |  | 套 | 12 | 先健科技（深圳）有限公司 | 先健科技（深圳）有限公司 | 是 | 是 | 是 | LT-SG-15 | LT-SG-15 | 0106938370118039 | C02071407400001033770000003 | C0207140740000103377 | 抓捕器直径范围(mm）:13至17，抓捕器长度范围（cm）:120，抓捕环直径（mm）:15，鞘管长度（cm）:100，圈套数量:1，适用科室:血管外科、心内科、心外科等
148 | 18 | 通用介入 | 抓捕器 | 已申请 | C0207140740000103377 | 国械注准20173773365 | 管腔抓捕系统 | 管腔抓捕系统-抓捕器 |  | 套 | 12 | 先健科技（深圳）有限公司 | 先健科技（深圳）有限公司 | 是 | 是 | 是 | LT-SM-04 | LT-SM-04 | 0106938370118114 | C02071407400001033770000002 | C0207140740000103377 | 抓捕器直径范围(mm）:3至5，抓捕器长度范围（cm）:200，抓捕环直径（mm）:4，鞘管长度（cm）:175，圈套数量:1，适用科室:血管外科、心内科、心外科等
148 | 18 | 通用介入 | 抓捕器 | 已申请 | C0207140740000103377 | 国械注准20173773365 | 管腔抓捕系统 | 管腔抓捕系统-抓捕器 |  | 套 | 12 | 先健科技（深圳）有限公司 | 先健科技（深圳）有限公司 | 是 | 是 | 是 | LT-SG-30 | LT-SG-30 | 0106938370118060 | C02071407400001033770000001 | C0207140740000103377 | 抓捕器直径范围(mm）:27至33，抓捕器长度范围（cm）:120，抓捕环直径（mm）:30，鞘管长度（cm）:100，圈套数量:1，适用科室:血管外科、心内科、心外科等
160 | 18 | 通用介入 | 抓捕器 | 已申请 | C0207140740000106823 | 国械注进20173030400 | “鹅颈”式抓捕器套件Amplatz Goose Neck Snare Kit | “鹅颈”式抓捕器套件 | 抓捕器:镍钛合金\钨丝金环\聚四氟乙烯\粘合剂 | 个 | 9 | 医伟司安股份有限公司 ev3, Inc. | 柯惠医疗器材国际贸易（上海）有限公司 | 是 | 是 | 是 | 环直径25mm;抓捕器长度120cm;导管外径6/2.0(Fr/mm);导管有效长度102cm; | GN2500 |  | C02071407400001068230000009 | C0207140740000106823 | 抓捕器管径范围6(F），抓捕器长度范围120（cm），抓捕环直径25（mm），圈套环数量1个
160 | 18 | 通用介入 | 抓捕器 | 已申请 | C0207140740000106823 | 国械注进20173030400 | “鹅颈”式抓捕器套件Amplatz Goose Neck Snare Kit | “鹅颈”式抓捕器套件 | 抓捕器:镍钛合金\钨丝金环\聚四氟乙烯\粘合剂 | 个 | 9 | 医伟司安股份有限公司 ev3, Inc. | 柯惠医疗器材国际贸易（上海）有限公司 | 是 | 是 | 是 | 环直径35mm;抓捕器长度120cm;导管外径6/2.0(Fr/mm);导管有效长度102cm; | GN3500 |  | C02071407400001068230000008 | C0207140740000106823 | 抓捕器管径范围6(F），抓捕器长度范围120（cm），抓捕环直径35（mm），圈套环数量1个
160 | 18 | 通用介入 | 抓捕器 | 已申请 | C0207140740000106823 | 国械注进20173030400 | “鹅颈”式抓捕器套件Amplatz Goose Neck Snare Kit | “鹅颈”式抓捕器套件 | 抓捕器:镍钛合金\钨丝金环\聚四氟乙烯\粘合剂 | 个 | 9 | 医伟司安股份有限公司 ev3, Inc. | 柯惠医疗器材国际贸易（上海）有限公司 | 是 | 是 | 是 | 环直径15mm;抓捕器长度120cm;导管外径6/2.0(Fr/mm);导管有效长度102cm; | GN1500 |  | C02071407400001068230000007 | C0207140740000106823 | 抓捕器管径范围6(F），抓捕器长度范围120（cm），抓捕环直径15（mm），圈套环数量1个
160 | 18 | 通用介入 | 抓捕器 | 已申请 | C0207140740000106823 | 国械注进20173030400 | “鹅颈”式抓捕器套件Amplatz Goose Neck Snare Kit | “鹅颈”式抓捕器套件 | 抓捕器:镍钛合金\钨丝金环\聚四氟乙烯\粘合剂 | 个 | 9 | 医伟司安股份有限公司 ev3, Inc. | 柯惠医疗器材国际贸易（上海）有限公司 | 是 | 是 | 是 | 环直径20mm;抓捕器长度120cm;导管外径6/2.0(Fr/mm);导管有效长度102cm; | GN2000 |  | C02071407400001068230000006 | C0207140740000106823 | 抓捕器管径范围6(F），抓捕器长度范围120（cm），抓捕环直径20（mm），圈套环数量1个
160 | 18 | 通用介入 | 抓捕器 | 已申请 | C0207140740000106823 | 国械注进20173030400 | “鹅颈”式抓捕器套件Amplatz Goose Neck Snare Kit | “鹅颈”式抓捕器套件 | 抓捕器:镍钛合金\钨丝金环\聚四氟乙烯\粘合剂 | 个 | 9 | 医伟司安股份有限公司 ev3, Inc. | 柯惠医疗器材国际贸易（上海）有限公司 | 是 | 是 | 是 | 环直径30mm;抓捕器长度120cm;导管外径6/2.0(Fr/mm);导管有效长度102cm; | GN3000 |  | C02071407400001068230000005 | C0207140740000106823 | 抓捕器管径范围6(F），抓捕器长度范围120（cm），抓捕环直径30（mm），圈套环数量1个
160 | 18 | 通用介入 | 抓捕器 | 已申请 | C0207140740000106823 | 国械注进20173030400 | “鹅颈”式抓捕器套件Amplatz Goose Neck Snare Kit | “鹅颈”式抓捕器套件 | 抓捕器:镍钛合金\钨丝金环\聚四氟乙烯\粘合剂 | 个 | 9 | 医伟司安股份有限公司 ev3, Inc. | 柯惠医疗器材国际贸易（上海）有限公司 | 是 | 是 | 是 | 环直径10mm;抓捕器长度65cm;导管外径4/1.3(Fr/mm);导管有效长度48cm; | GN1001 |  | C02071407400001068230000004 | C0207140740000106823 | 抓捕器管径范围4(F），抓捕器长度范围65（cm），抓捕环直径10（mm），圈套环数量1个
160 | 18 | 通用介入 | 抓捕器 | 已申请 | C0207140740000106823 | 国械注进20173030400 | “鹅颈”式抓捕器套件Amplatz Goose Neck Snare Kit | “鹅颈”式抓捕器套件 | 抓捕器:镍钛合金\钨丝金环\聚四氟乙烯\粘合剂 | 个 | 9 | 医伟司安股份有限公司 ev3, Inc. | 柯惠医疗器材国际贸易（上海）有限公司 | 是 | 是 | 是 | 环直径25mm;抓捕器长度65cm;导管外径6/2.0(Fr/mm);导管有效长度48cm; | GN2501 |  | C02071407400001068230000003 | C0207140740000106823 | 抓捕器管径范围6(F），抓捕器长度范围65（cm），抓捕环直径25（mm），圈套环数量1个
160 | 18 | 通用介入 | 抓捕器 | 已申请 | C0207140740000106823 | 国械注进20173030400 | “鹅颈”式抓捕器套件Amplatz Goose Neck Snare Kit | “鹅颈”式抓捕器套件 | 抓捕器:镍钛合金\钨丝金环\聚四氟乙烯\粘合剂 | 个 | 9 | 医伟司安股份有限公司 ev3, Inc. | 柯惠医疗器材国际贸易（上海）有限公司 | 是 | 是 | 是 | 环直径5mm;抓捕器长度120cm;导管外径4/1.3(Fr/mm);导管有效长度102cm; | GN500 |  | C02071407400001068230000002 | C0207140740000106823 | 抓捕器管径范围4(F），抓捕器长度范围120（cm），抓捕环直径5（mm），圈套环数量1个
160 | 18 | 通用介入 | 抓捕器 | 已申请 | C0207140740000106823 | 国械注进20173030400 | “鹅颈”式抓捕器套件Amplatz Goose Neck Snare Kit | “鹅颈”式抓捕器套件 | 抓捕器:镍钛合金\钨丝金环\聚四氟乙烯\粘合剂 | 个 | 9 | 医伟司安股份有限公司 ev3, Inc. | 柯惠医疗器材国际贸易（上海）有限公司 | 是 | 是 | 是 | 环直径10mm;抓捕器长度120cm;导管外径4/1.3(Fr/mm);导管有效长度102cm; | GN1000 |  | C02071407400001068230000001 | C0207140740000106823 | 抓捕器管径范围4(F），抓捕器长度范围120（cm），抓捕环直径10（mm），圈套环数量1个
297 | 18 | 通用介入 | 抓捕器 | 已申请 | C0207140740000103323 | 国械注准20143032015 | 圈套器 | 圈套器 | 聚丙烯扭矩、套环、PTFE套管 | 套 | 2 | 上海形状记忆合金材料有限公司 | 上海形状记忆合金材料有限公司 | 是 | 是 | 是 | 圈套器-20 | 圈套器-20 | （01）06933052341200 | C02071407400001033230000002 | C0207140740000103323 | 抓捕器管径范围0.8±0.1(mm)，抓捕器长度范围124±6(cm)，抓捕环直径20±2 (mm)，圈套环数量1个。
297 | 18 | 通用介入 | 抓捕器 | 已申请 | C0207140740000103323 | 国械注准20143032015 | 圈套器 | 圈套器 | 聚丙烯扭矩、套环、PTFE套管 | 套 | 2 | 上海形状记忆合金材料有限公司 | 上海形状记忆合金材料有限公司 | 是 | 是 | 是 | 圈套器-15 | 圈套器-15 | （01）06933052341156 | C02071407400001033230000001 | C0207140740000103323 | 抓捕器管径范围0.8±0.1(mm)，抓捕器长度范围124±6(cm)，抓捕环直径 15±2(mm)，圈套环数量1个。
331 | 18 | 通用介入 | 抓捕器 | 已申请 | C0207140740000101653 | 国械注准20203030215 | 圈套器套装 | 圈套器套装 | 镀金钨丝 | 套 | 3 | 威海维心医疗设备有限公司 | 威海维心医疗设备有限公司 | 是 | 是 | 是 | WXSK-15 | WXSK-15 |  | C02071407400001016530000003 | C0207140740000101653 | 抓捕器管径范围6(F），抓捕器长度125（cm），抓捕环直径15（mm），圈套环数量1
331 | 18 | 通用介入 | 抓捕器 | 已申请 | C0207140740000101653 | 国械注准20203030215 | 圈套器套装 | 圈套器套装 | 镀金钨丝 | 套 | 3 | 威海维心医疗设备有限公司 | 威海维心医疗设备有限公司 | 是 | 是 | 是 | WXSK-25 | WXSK-25 |  | C02071407400001016530000002 | C0207140740000101653 | 抓捕器管径范围6(F），抓捕器长度125（cm），抓捕环直径25（mm），圈套环数量1
331 | 18 | 通用介入 | 抓捕器 | 已申请 | C0207140740000101653 | 国械注准20203030215 | 圈套器套装 | 圈套器套装 | 镀金钨丝 | 套 | 3 | 威海维心医疗设备有限公司 | 威海维心医疗设备有限公司 | 是 | 是 | 是 | WXSK-20 | WXSK-20 |  | C02071407400001016530000001 | C0207140740000101653 | 抓捕器管径范围6(F），抓捕器长度125（cm），抓捕环直径20（mm），圈套环数量1
347 | 18 | 通用介入 | 抓捕器 | 已申请 | C0207140740000100446 | 国械注准20193030956 | 圈套器套件 | 圈套器套件 | 镍钛合金、镀金钨丝、聚四氟乙烯 | 套 | 30 | 湖南埃普特医疗器械有限公司 | 湖南埃普特医疗器械有限公司 | 是 | 是 | 是 | 直径（mm）：7，长度（cm）：175，带导管 | 57071750 |  | C02071407400001004460000030 | C0207140740000100446 | 抓捕器管径范围(F）：3，抓捕器长度范围（cm）：175，抓捕环直径（mm）：7，圈套环数量:1
347 | 18 | 通用介入 | 抓捕器 | 已申请 | C0207140740000100446 | 国械注准20193030956 | 圈套器套件 | 圈套器套件 | 镍钛合金、镀金钨丝、聚四氟乙烯 | 套 | 30 | 湖南埃普特医疗器械有限公司 | 湖南埃普特医疗器械有限公司 | 是 | 是 | 是 | 直径（mm）：4，长度（cm）：200，不带导管 | 57042001 |  | C02071407400001004460000029 | C0207140740000100446 | 抓捕器管径范围(F）:－，抓捕器长度范围（cm）:200，抓捕环直径（mm）:4，圈套环数量:1
347 | 18 | 通用介入 | 抓捕器 | 已申请 | C0207140740000100446 | 国械注准20193030956 | 圈套器套件 | 圈套器套件 | 镍钛合金、镀金钨丝、聚四氟乙烯 | 套 | 30 | 湖南埃普特医疗器械有限公司 | 湖南埃普特医疗器械有限公司 | 是 | 是 | 是 | 直径（mm）：30，长度（cm）：125，带导管 | 57301250 |  | C02071407400001004460000028 | C0207140740000100446 | 抓捕器管径范围(F）:6，抓捕器长度范围（cm）:125，抓捕环直径（mm）:30，圈套环数量:1
347 | 18 | 通用介入 | 抓捕器 | 已申请 | C0207140740000100446 | 国械注准20193030956 | 圈套器套件 | 圈套器套件 | 镍钛合金、镀金钨丝、聚四氟乙烯 | 套 | 30 | 湖南埃普特医疗器械有限公司 | 湖南埃普特医疗器械有限公司 | 是 | 是 | 是 | 直径（mm）：7，长度（cm）：200，不带导管 | 57072001 |  | C02071407400001004460000027 | C0207140740000100446 | 抓捕器管径范围(F）:－，抓捕器长度范围（cm）:200，抓捕环直径（mm）:7，圈套环数量:1
347 | 18 | 通用介入 | 抓捕器 | 已申请 | C0207140740000100446 | 国械注准20193030956 | 圈套器套件 | 圈套器套件 | 镍钛合金、镀金钨丝、聚四氟乙烯 | 套 | 30 | 湖南埃普特医疗器械有限公司 | 湖南埃普特医疗器械有限公司 | 是 | 是 | 是 | 直径（mm）：15，长度（cm）：125，不带导管 | 57151251 |  | C02071407400001004460000026 | C0207140740000100446 | 抓捕器管径范围(F）:－，抓捕器长度范围（cm）:125，抓捕环直径（mm）:15，圈套环数量:1
347 | 18 | 通用介入 | 抓捕器 | 已申请 | C0207140740000100446 | 国械注准20193030956 | 圈套器套件 | 圈套器套件 | 镍钛合金、镀金钨丝、聚四氟乙烯 | 套 | 30 | 湖南埃普特医疗器械有限公司 | 湖南埃普特医疗器械有限公司 | 是 | 是 | 是 | 直径（mm）：25，长度（cm）：65，不带导管 | 57250651 |  | C02071407400001004460000025 | C0207140740000100446 | 抓捕器管径范围(F）:－，抓捕器长度范围（cm）:65，抓捕环直径（mm）:25，圈套环数量:1
347 | 18 | 通用介入 | 抓捕器 | 已申请 | C0207140740000100446 | 国械注准20193030956 | 圈套器套件 | 圈套器套件 | 镍钛合金、镀金钨丝、聚四氟乙烯 | 套 | 30 | 湖南埃普特医疗器械有限公司 | 湖南埃普特医疗器械有限公司 | 是 | 是 | 是 | 直径（mm）：10，长度（cm）：65，带导管 | 57100650 |  | C02071407400001004460000024 | C0207140740000100446 | 抓捕器管径范围(F）:4，抓捕器长度范围（cm）:65，抓捕环直径（mm）:10，圈套环数量:1
347 | 18 | 通用介入 | 抓捕器 | 已申请 | C0207140740000100446 | 国械注准20193030956 | 圈套器套件 | 圈套器套件 | 镍钛合金、镀金钨丝、聚四氟乙烯 | 套 | 30 | 湖南埃普特医疗器械有限公司 | 湖南埃普特医疗器械有限公司 | 是 | 是 | 是 | 直径（mm）：2，长度（cm）：200，不带导管 | 57022001 |  | C02071407400001004460000023 | C0207140740000100446 | 抓捕器管径范围(F）:－，抓捕器长度范围（cm）:200，抓捕环直径（mm）:2，圈套环数量:1
347 | 18 | 通用介入 | 抓捕器 | 已申请 | C0207140740000100446 | 国械注准20193030956 | 圈套器套件 | 圈套器套件 | 镍钛合金、镀金钨丝、聚四氟乙烯 | 套 | 30 | 湖南埃普特医疗器械有限公司 | 湖南埃普特医疗器械有限公司 | 是 | 是 | 是 | 直径（mm）：25，长度（cm）：125，带导管 | 57251250 |  | C02071407400001004460000022 | C0207140740000100446 | 抓捕器管径范围(F）:6，抓捕器长度范围（cm）:125，抓捕环直径（mm）:25，圈套环数量:1
347 | 18 | 通用介入 | 抓捕器 | 已申请 | C0207140740000100446 | 国械注准20193030956 | 圈套器套件 | 圈套器套件 | 镍钛合金、镀金钨丝、聚四氟乙烯 | 套 | 30 | 湖南埃普特医疗器械有限公司 | 湖南埃普特医疗器械有限公司 | 是 | 是 | 是 | 直径（mm）：20，长度（cm）：125，带导管 | 57201250 |  | C02071407400001004460000021 | C0207140740000100446 | 抓捕器管径范围(F）:6，抓捕器长度范围（cm）:125，抓捕环直径（mm）:20，圈套环数量:1
347 | 18 | 通用介入 | 抓捕器 | 已申请 | C0207140740000100446 | 国械注准20193030956 | 圈套器套件 | 圈套器套件 | 镍钛合金、镀金钨丝、聚四氟乙烯 | 套 | 30 | 湖南埃普特医疗器械有限公司 | 湖南埃普特医疗器械有限公司 | 是 | 是 | 是 | 直径（mm）：2，长度（cm）：200，带导管 | 57022000 |  | C02071407400001004460000020 | C0207140740000100446 | 抓捕器管径范围(F）：3，抓捕器长度范围（cm）：200，抓捕环直径（mm）：2，圈套环数量：1
347 | 18 | 通用介入 | 抓捕器 | 已申请 | C0207140740000100446 | 国械注准20193030956 | 圈套器套件 | 圈套器套件 | 镍钛合金、镀金钨丝、聚四氟乙烯 | 套 | 30 | 湖南埃普特医疗器械有限公司 | 湖南埃普特医疗器械有限公司 | 是 | 是 | 是 | 直径（mm）：25，长度（cm）：125，不带导管 | 57251251 |  | C02071407400001004460000019 | C0207140740000100446 | 抓捕器管径范围(F）:－，抓捕器长度范围（cm）:125，抓捕环直径（mm）:25，圈套环数量:1
347 | 18 | 通用介入 | 抓捕器 | 已申请 | C0207140740000100446 | 国械注准20193030956 | 圈套器套件 | 圈套器套件 | 镍钛合金、镀金钨丝、聚四氟乙烯 | 套 | 30 | 湖南埃普特医疗器械有限公司 | 湖南埃普特医疗器械有限公司 | 是 | 是 | 是 | 直径（mm）：20，长度（cm）：125，不带导管 | 57201251 |  | C02071407400001004460000018 | C0207140740000100446 | 抓捕器管径范围(F）:－，抓捕器长度范围（cm）:125，抓捕环直径（mm）:20，圈套环数量:1
347 | 18 | 通用介入 | 抓捕器 | 已申请 | C0207140740000100446 | 国械注准20193030956 | 圈套器套件 | 圈套器套件 | 镍钛合金、镀金钨丝、聚四氟乙烯 | 套 | 30 | 湖南埃普特医疗器械有限公司 | 湖南埃普特医疗器械有限公司 | 是 | 是 | 是 | 直径（mm）：35，长度（cm）：125，带导管 | 57351250 |  | C02071407400001004460000017 | C0207140740000100446 | 抓捕器管径范围(F）:6，抓捕器长度范围（cm）:125，抓捕环直径（mm）:35，圈套环数量:1
347 | 18 | 通用介入 | 抓捕器 | 已申请 | C0207140740000100446 | 国械注准20193030956 | 圈套器套件 | 圈套器套件 | 镍钛合金、镀金钨丝、聚四氟乙烯 | 套 | 30 | 湖南埃普特医疗器械有限公司 | 湖南埃普特医疗器械有限公司 | 是 | 是 | 是 | 直径（mm）：7，长度（cm）：200，带导管 | 57072000 |  | C02071407400001004460000016 | C0207140740000100446 | 抓捕器管径范围(F）:3，抓捕器长度范围（cm）:200，抓捕环直径（mm）:7，圈套环数量:1
347 | 18 | 通用介入 | 抓捕器 | 已申请 | C0207140740000100446 | 国械注准20193030956 | 圈套器套件 | 圈套器套件 | 镍钛合金、镀金钨丝、聚四氟乙烯 | 套 | 30 | 湖南埃普特医疗器械有限公司 | 湖南埃普特医疗器械有限公司 | 是 | 是 | 是 | 直径（mm）：2，长度（cm）：175，带导管 | 57021750 |  | C02071407400001004460000015 | C0207140740000100446 | 抓捕器管径范围(F）：3，抓捕器长度范围（cm）：175，抓捕环直径（mm）：2，圈套环数量：1
347 | 18 | 通用介入 | 抓捕器 | 已申请 | C0207140740000100446 | 国械注准20193030956 | 圈套器套件 | 圈套器套件 | 镍钛合金、镀金钨丝、聚四氟乙烯 | 套 | 30 | 湖南埃普特医疗器械有限公司 | 湖南埃普特医疗器械有限公司 | 是 | 是 | 是 | 直径（mm）：10，长度（cm）：125，带导管 | 57101250 |  | C02071407400001004460000014 | C0207140740000100446 | 抓捕器管径范围(F）:4，抓捕器长度范围（cm）:125，抓捕环直径（mm）:10，圈套环数量:1
347 | 18 | 通用介入 | 抓捕器 | 已申请 | C0207140740000100446 | 国械注准20193030956 | 圈套器套件 | 圈套器套件 | 镍钛合金、镀金钨丝、聚四氟乙烯 | 套 | 30 | 湖南埃普特医疗器械有限公司 | 湖南埃普特医疗器械有限公司 | 是 | 是 | 是 | 直径（mm）：10，长度（cm）：125，不带导管 | 57101251 |  | C02071407400001004460000013 | C0207140740000100446 | 抓捕器管径范围(F）:－，抓捕器长度范围（cm）:125，抓捕环直径（mm）:10，圈套环数量:1
347 | 18 | 通用介入 | 抓捕器 | 已申请 | C0207140740000100446 | 国械注准20193030956 | 圈套器套件 | 圈套器套件 | 镍钛合金、镀金钨丝、聚四氟乙烯 | 套 | 30 | 湖南埃普特医疗器械有限公司 | 湖南埃普特医疗器械有限公司 | 是 | 是 | 是 | 直径（mm）：5，长度（cm）：125，带导管 | 57051250 |  | C02071407400001004460000012 | C0207140740000100446 | 抓捕器管径范围(F）:4，抓捕器长度范围（cm）:125，抓捕环直径（mm）:5，圈套环数量:1
347 | 18 | 通用介入 | 抓捕器 | 已申请 | C0207140740000100446 | 国械注准20193030956 | 圈套器套件 | 圈套器套件 | 镍钛合金、镀金钨丝、聚四氟乙烯 | 套 | 30 | 湖南埃普特医疗器械有限公司 | 湖南埃普特医疗器械有限公司 | 是 | 是 | 是 | 直径（mm）：5，长度（cm）：125，不带导管 | 57051251 |  | C02071407400001004460000011 | C0207140740000100446 | 抓捕器管径范围(F）:－，抓捕器长度范围（cm）:125，抓捕环直径（mm）:5，圈套环数量:1
347 | 18 | 通用介入 | 抓捕器 | 已申请 | C0207140740000100446 | 国械注准20193030956 | 圈套器套件 | 圈套器套件 | 镍钛合金、镀金钨丝、聚四氟乙烯 | 套 | 30 | 湖南埃普特医疗器械有限公司 | 湖南埃普特医疗器械有限公司 | 是 | 是 | 是 | 直径（mm）：4，长度（cm）：175，带导管 | 57041750 |  | C02071407400001004460000010 | C0207140740000100446 | 抓捕器管径范围(F）：3，抓捕器长度范围（cm）：175，抓捕环直径（mm）：4，圈套环数量：1
347 | 18 | 通用介入 | 抓捕器 | 已申请 | C0207140740000100446 | 国械注准20193030956 | 圈套器套件 | 圈套器套件 | 镍钛合金、镀金钨丝、聚四氟乙烯 | 套 | 30 | 湖南埃普特医疗器械有限公司 | 湖南埃普特医疗器械有限公司 | 是 | 是 | 是 | 直径（mm）：2，长度（cm）：175，不带导管 | 57021751 |  | C02071407400001004460000009 | C0207140740000100446 | 抓捕器管径范围(F）:－，抓捕器长度范围（cm）:175，抓捕环直径（mm）:2，圈套环数量1
347 | 18 | 通用介入 | 抓捕器 | 已申请 | C0207140740000100446 | 国械注准20193030956 | 圈套器套件 | 圈套器套件 | 镍钛合金、镀金钨丝、聚四氟乙烯 | 套 | 30 | 湖南埃普特医疗器械有限公司 | 湖南埃普特医疗器械有限公司 | 是 | 是 | 是 | 直径（mm）：4，长度（cm）：175，不带导管 | 57041751 |  | C02071407400001004460000008 | C0207140740000100446 | 抓捕器管径范围(F）:－，抓捕器长度范围（cm）:175，抓捕环直径（mm）:4，圈套环数量:1
347 | 18 | 通用介入 | 抓捕器 | 已申请 | C0207140740000100446 | 国械注准20193030956 | 圈套器套件 | 圈套器套件 | 镍钛合金、镀金钨丝、聚四氟乙烯 | 套 | 30 | 湖南埃普特医疗器械有限公司 | 湖南埃普特医疗器械有限公司 | 是 | 是 | 是 | 直径（mm）：4，长度（cm）：200，带导管 | 57042000 |  | C02071407400001004460000007 | C0207140740000100446 | 抓捕器管径范围(F）：3，抓捕器长度范围（cm）:200，抓捕环直径（mm）：4，圈套环数量：1
347 | 18 | 通用介入 | 抓捕器 | 已申请 | C0207140740000100446 | 国械注准20193030956 | 圈套器套件 | 圈套器套件 | 镍钛合金、镀金钨丝、聚四氟乙烯 | 套 | 30 | 湖南埃普特医疗器械有限公司 | 湖南埃普特医疗器械有限公司 | 是 | 是 | 是 | 直径（mm）：7，长度（cm）：175，不带导管 | 57071751 |  | C02071407400001004460000006 | C0207140740000100446 | 抓捕器管径范围(F）:－，抓捕器长度范围（cm）:175，抓捕环直径（mm）:7，圈套环数量:1
347 | 18 | 通用介入 | 抓捕器 | 已申请 | C0207140740000100446 | 国械注准20193030956 | 圈套器套件 | 圈套器套件 | 镍钛合金、镀金钨丝、聚四氟乙烯 | 套 | 30 | 湖南埃普特医疗器械有限公司 | 湖南埃普特医疗器械有限公司 | 是 | 是 | 是 | 直径（mm）：30，长度（cm）：125，不带导管 | 57301251 |  | C02071407400001004460000005 | C0207140740000100446 | 抓捕器管径范围(F）:－，抓捕器长度范围（cm）:125，抓捕环直径（mm）:30，圈套环数量:1
347 | 18 | 通用介入 | 抓捕器 | 已申请 | C0207140740000100446 | 国械注准20193030956 | 圈套器套件 | 圈套器套件 | 镍钛合金、镀金钨丝、聚四氟乙烯 | 套 | 30 | 湖南埃普特医疗器械有限公司 | 湖南埃普特医疗器械有限公司 | 是 | 是 | 是 | 直径（mm）：15，长度（cm）：125，带导管 | 57151250 |  | C02071407400001004460000004 | C0207140740000100446 | 抓捕器管径范围(F）:6，抓捕器长度范围（cm）:125，抓捕环直径（mm）:15，圈套环数量:1
347 | 18 | 通用介入 | 抓捕器 | 已申请 | C0207140740000100446 | 国械注准20193030956 | 圈套器套件 | 圈套器套件 | 镍钛合金、镀金钨丝、聚四氟乙烯 | 套 | 30 | 湖南埃普特医疗器械有限公司 | 湖南埃普特医疗器械有限公司 | 是 | 是 | 是 | 直径（mm）：10，长度（cm）：65，不带导管 | 57100651 |  | C02071407400001004460000003 | C0207140740000100446 | 抓捕器管径范围(F）:－，抓捕器长度范围（cm）:65，抓捕环直径（mm）:10，圈套环数量:1
347 | 18 | 通用介入 | 抓捕器 | 已申请 | C0207140740000100446 | 国械注准20193030956 | 圈套器套件 | 圈套器套件 | 镍钛合金、镀金钨丝、聚四氟乙烯 | 套 | 30 | 湖南埃普特医疗器械有限公司 | 湖南埃普特医疗器械有限公司 | 是 | 是 | 是 | 直径（mm）：25，长度（cm）：65，带导管 | 57250650 |  | C02071407400001004460000002 | C0207140740000100446 | 抓捕器管径范围(F）:6，抓捕器长度范围（cm）:65，抓捕环直径（mm）:25，圈套环数量:1
347 | 18 | 通用介入 | 抓捕器 | 已申请 | C0207140740000100446 | 国械注准20193030956 | 圈套器套件 | 圈套器套件 | 镍钛合金、镀金钨丝、聚四氟乙烯 | 套 | 30 | 湖南埃普特医疗器械有限公司 | 湖南埃普特医疗器械有限公司 | 是 | 是 | 是 | 直径（mm）：35，长度（cm）：125，不带导管 | 57351251 |  | C02071407400001004460000001 | C0207140740000100446 | 抓捕器管径范围(F）:－，抓捕器长度范围（cm）:125，抓捕环直径（mm）:35，圈套环数量:1
391 | 18 | 通用介入 | 抓捕器 | 已申请 | C0207140740000204744 | 国械注进20193030284 | 异物抓捕器EN Snare Endovascular Snare System | 异物抓捕器 | 镍钛合金、高密度聚乙烯等 | 套 | 1 | 美国麦瑞通医疗设备有限公司Merit Medical Systems，Inc. | 麦瑞通医疗器械（北京）有限公司 | 是 | 是 | 是 | EN2006015 | EN2006015 | 0100884450033197 | C02071407400002047440000011 | C0207140740000204744 | 抓捕器管径：6F,抓捕器长度：120cm,抓捕环直径：9-15mm,圈套环数量：3
847 | 18 | 通用介入 | 抓捕器 | 已申请 | C0207140740000200206 | 国械注进20183770229 | 血管内异物圈套器 Vascular Snare Kit | 血管内异物圈套器 |  | 套 | 7 | 爱琅医疗器械公司Argon Medical Devices Inc. | 爱琅（上海）医疗器械有限公司 | 是 | 是 | 是 | （45mm*7Fr）27-45mm直径*120cm圈套，7F*100cm导管 | 382007045 |  | C02071407400002002060000003 | C0207140740000200206 | 抓捕器管径范围7F, 抓捕器长度范围120cm,抓捕环直径 45mm,圈套环数量 3
847 | 18 | 通用介入 | 抓捕器 | 已申请 | C0207140740000200206 | 国械注进20183770229 | 血管内异物圈套器 Vascular Snare Kit | 血管内异物圈套器 |  | 套 | 7 | 爱琅医疗器械公司Argon Medical Devices Inc. | 爱琅（上海）医疗器械有限公司 | 是 | 是 | 是 | （30mm*7Fr）18-30mm直径*120cm圈套，7F*100cm导管 | 382007030 |  | C02071407400002002060000007 | C0207140740000200206 | 抓捕器管径范围7F, 抓捕器长度范围120cm,抓捕环直径 30mm, 圈套环数量3
847 | 18 | 通用介入 | 抓捕器 | 已申请 | C0207140740000200206 | 国械注进20183770229 | 血管内异物圈套器 Vascular Snare Kit | 血管内异物圈套器 |  | 套 | 7 | 爱琅医疗器械公司Argon Medical Devices Inc. | 爱琅（上海）医疗器械有限公司 | 是 | 是 | 是 | （20mm*6Fr）12-20mm直径*120cm圈套，6F*100cm导管 | 382006020 |  | C02071407400002002060000006 | C0207140740000200206 | 抓捕器管径范围6F,抓捕器长度范围 120cm, 抓捕环直径 20mm, 圈套环数量3
847 | 18 | 通用介入 | 抓捕器 | 已申请 | C0207140740000200206 | 国械注进20183770229 | 血管内异物圈套器 Vascular Snare Kit | 血管内异物圈套器 |  | 套 | 7 | 爱琅医疗器械公司Argon Medical Devices Inc. | 爱琅（上海）医疗器械有限公司 | 是 | 是 | 是 | （15mm*6Fr）9-15mm直径*120cm圈套，6F*100cm导管 | 382006015 |  | C02071407400002002060000005 | C0207140740000200206 | 抓捕器管径范围6F,抓捕器长度范围 120cm,抓捕环直径 15mm, 圈套环数量3
847 | 18 | 通用介入 | 抓捕器 | 已申请 | C0207140740000200206 | 国械注进20183770229 | 血管内异物圈套器 Vascular Snare Kit | 血管内异物圈套器 |  | 套 | 7 | 爱琅医疗器械公司Argon Medical Devices Inc. | 爱琅（上海）医疗器械有限公司 | 是 | 是 | 是 | （10mm*6Fr）6-10mm直径*120cm圈套，6F*100cm导管 | 382006010 |  | C02071407400002002060000002 | C0207140740000200206 | 抓捕器管径范围6F, 抓捕器长度范围120cm,抓捕环直径 10mm,圈套环数量 3
847 | 18 | 通用介入 | 抓捕器 | 已申请 | C0207140740000200206 | 国械注进20183770229 | 血管内异物圈套器 Vascular Snare Kit | 血管内异物圈套器 |  | 套 | 7 | 爱琅医疗器械公司Argon Medical Devices Inc. | 爱琅（上海）医疗器械有限公司 | 是 | 是 | 是 | （8mm*3.2Fr）4-8mm直径*175cm圈套，3.2F*150cm导管 | 381003008 |  | C02071407400002002060000001 | C0207140740000200206 | 抓捕器管径范围3.2F, 抓捕器长度范围175cm,抓捕环直径 8mm,圈套环数量 3
847 | 18 | 通用介入 | 抓捕器 | 已申请 | C0207140740000200206 | 国械注进20183770229 | 血管内异物圈套器 Vascular Snare Kit | 血管内异物圈套器 |  | 套 | 7 | 爱琅医疗器械公司Argon Medical Devices Inc. | 爱琅（上海）医疗器械有限公司 | 是 | 是 | 是 | （4mm*3.2Fr）2-4mm直径*175cm圈套，3.2F*150cm导管 | 381003004 |  | C02071407400002002060000004 | C0207140740000200206 | 抓捕器管径范围3.2F, 抓捕器长度范围175cm, 抓捕环直径4mm, 圈套环数量3
921 | 18 | 通用介入 | 抓捕器 | 已申请 | C0207140740000104697 | 国械注准20213030439 | 抓捕器 | 抓捕器 | 镍钛合金 | 套 | 27 | 归创通桥医疗科技股份有限公司 | 归创通桥医疗科技股份有限公司 | 是 | 是 | 是 | Snare15-6F-700 | Snare15-6F-700 | 06974042975876 | C02071407400001046970000027 | C0207140740000104697 | 抓捕器管径范围(F）：6F，抓捕器长度范围（cm）:70，抓捕环直径（mm）:15，圈套环数量:1
921 | 18 | 通用介入 | 抓捕器 | 已申请 | C0207140740000104697 | 国械注准20213030439 | 抓捕器 | 抓捕器 | 镍钛合金 | 套 | 27 | 归创通桥医疗科技股份有限公司 | 归创通桥医疗科技股份有限公司 | 是 | 是 | 是 | Snare05-4F-1000 | Snare05-4F-1000 | 06974042975821 | C02071407400001046970000026 | C0207140740000104697 | 抓捕器管径范围(F）：4F，抓捕器长度范围（cm）：100，抓捕环直径（mm）:5，圈套环数量:1
921 | 18 | 通用介入 | 抓捕器 | 已申请 | C0207140740000104697 | 国械注准20213030439 | 抓捕器 | 抓捕器 | 镍钛合金 | 套 | 27 | 归创通桥医疗科技股份有限公司 | 归创通桥医疗科技股份有限公司 | 是 | 是 | 是 | Snare30-6F-1000 | Snare30-6F-1000 | 06974042976002 | C02071407400001046970000025 | C0207140740000104697 | 抓捕器管径范围(F）：6F，抓捕器长度范围（cm）:100，抓捕环直径（mm）:30，圈套环数量:1
921 | 18 | 通用介入 | 抓捕器 | 已申请 | C0207140740000104697 | 国械注准20213030439 | 抓捕器 | 抓捕器 | 镍钛合金 | 套 | 27 | 归创通桥医疗科技股份有限公司 | 归创通桥医疗科技股份有限公司 | 是 | 是 | 是 | Snare20-6F-500 | Snare20-6F-500 | 06974042975890 | C02071407400001046970000024 | C0207140740000104697 | 抓捕器管径范围(F）：6F，抓捕器长度范围（cm）:50，抓捕环直径（mm）:20，圈套环数量:1
921 | 18 | 通用介入 | 抓捕器 | 已申请 | C0207140740000104697 | 国械注准20213030439 | 抓捕器 | 抓捕器 | 镍钛合金 | 套 | 27 | 归创通桥医疗科技股份有限公司 | 归创通桥医疗科技股份有限公司 | 是 | 是 | 是 | Snare25-6F-700 | Snare25-6F-700 | 06974042975968 | C02071407400001046970000023 | C0207140740000104697 | 抓捕器管径范围(F）：6F，抓捕器长度范围（cm）:70，抓捕环直径（mm）:25，圈套环数量:1
921 | 18 | 通用介入 | 抓捕器 | 已申请 | C0207140740000104697 | 国械注准20213030439 | 抓捕器 | 抓捕器 | 镍钛合金 | 套 | 27 | 归创通桥医疗科技股份有限公司 | 归创通桥医疗科技股份有限公司 | 是 | 是 | 是 | Snare35-6F-1000 | Snare35-6F-1000 | 06974042976033 | C02071407400001046970000022 | C0207140740000104697 | 抓捕器管径范围(F）：6F，抓捕器长度范围（cm）:100，抓捕环直径（mm）:35，圈套环数量:1
921 | 18 | 通用介入 | 抓捕器 | 已申请 | C0207140740000104697 | 国械注准20213030439 | 抓捕器 | 抓捕器 | 镍钛合金 | 套 | 27 | 归创通桥医疗科技股份有限公司 | 归创通桥医疗科技股份有限公司 | 是 | 是 | 是 | Snare40-6F-700 | Snare40-6F-700 | 06974042976057 | C02071407400001046970000021 | C0207140740000104697 | 抓捕器管径范围(F）：6F，抓捕器长度范围（cm）:70，抓捕环直径（mm）:40，圈套环数量:1
921 | 18 | 通用介入 | 抓捕器 | 已申请 | C0207140740000104697 | 国械注准20213030439 | 抓捕器 | 抓捕器 | 镍钛合金 | 套 | 27 | 归创通桥医疗科技股份有限公司 | 归创通桥医疗科技股份有限公司 | 是 | 是 | 是 | Snare20-6F-700 | Snare20-6F-700 | 06974042975906 | C02071407400001046970000020 | C0207140740000104697 | 抓捕器管径范围(F）：6F，抓捕器长度范围（cm）:70，抓捕环直径（mm）:20，圈套环数量:1
921 | 18 | 通用介入 | 抓捕器 | 已申请 | C0207140740000104697 | 国械注准20213030439 | 抓捕器 | 抓捕器 | 镍钛合金 | 套 | 27 | 归创通桥医疗科技股份有限公司 | 归创通桥医疗科技股份有限公司 | 是 | 是 | 是 | Snare20-6F-1000 | Snare20-6F-1000 | 06974042975913 | C02071407400001046970000019 | C0207140740000104697 | 抓捕器管径范围(F）：6F，抓捕器长度范围（cm）：100，抓捕环直径（mm）:20，圈套环数量:1
921 | 18 | 通用介入 | 抓捕器 | 已申请 | C0207140740000104697 | 国械注准20213030439 | 抓捕器 | 抓捕器 | 镍钛合金 | 套 | 27 | 归创通桥医疗科技股份有限公司 | 归创通桥医疗科技股份有限公司 | 是 | 是 | 是 | Snare25-6F-500 | Snare25-6F-500 | 06974042975951 | C02071407400001046970000018 | C0207140740000104697 | 抓捕器管径范围(F）：6F，抓捕器长度范围（cm）:50，抓捕环直径（mm）:25，圈套环数量:1
921 | 18 | 通用介入 | 抓捕器 | 已申请 | C0207140740000104697 | 国械注准20213030439 | 抓捕器 | 抓捕器 | 镍钛合金 | 套 | 27 | 归创通桥医疗科技股份有限公司 | 归创通桥医疗科技股份有限公司 | 是 | 是 | 是 | Snare22-6F-500 | Snare22-6F-500 | 06974042975920 | C02071407400001046970000017 | C0207140740000104697 | 抓捕器管径范围(F）：6F，抓捕器长度范围（cm）:50，抓捕环直径（mm）:22，圈套环数量:1
921 | 18 | 通用介入 | 抓捕器 | 已申请 | C0207140740000104697 | 国械注准20213030439 | 抓捕器 | 抓捕器 | 镍钛合金 | 套 | 27 | 归创通桥医疗科技股份有限公司 | 归创通桥医疗科技股份有限公司 | 是 | 是 | 是 | Snare15-6F-1000 | Snare15-6F-1000 | 06974042975883 | C02071407400001046970000016 | C0207140740000104697 | 抓捕器管径范围(F）：6F，抓捕器长度范围（cm）:100，抓捕环直径（mm）:15，圈套环数量:1
921 | 18 | 通用介入 | 抓捕器 | 已申请 | C0207140740000104697 | 国械注准20213030439 | 抓捕器 | 抓捕器 | 镍钛合金 | 套 | 27 | 归创通桥医疗科技股份有限公司 | 归创通桥医疗科技股份有限公司 | 是 | 是 | 是 | Snare10-4F-500 | Snare10-4F-500 | 06974042975838 | C02071407400001046970000015 | C0207140740000104697 | 抓捕器管径范围(F）：4F，抓捕器长度范围（cm）:50，抓捕环直径（mm）:10，圈套环数量:1
921 | 18 | 通用介入 | 抓捕器 | 已申请 | C0207140740000104697 | 国械注准20213030439 | 抓捕器 | 抓捕器 | 镍钛合金 | 套 | 27 | 归创通桥医疗科技股份有限公司 | 归创通桥医疗科技股份有限公司 | 是 | 是 | 是 | Snare40-6F-500 | Snare40-6F-500 | 06974042976040 | C02071407400001046970000014 | C0207140740000104697 | 抓捕器管径范围(F）：6F，抓捕器长度范围（cm）：50，抓捕环直径（mm）:40，圈套环数量:1
921 | 18 | 通用介入 | 抓捕器 | 已申请 | C0207140740000104697 | 国械注准20213030439 | 抓捕器 | 抓捕器 | 镍钛合金 | 套 | 27 | 归创通桥医疗科技股份有限公司 | 归创通桥医疗科技股份有限公司 | 是 | 是 | 是 | Snare35-6F-700 | Snare35-6F-700 | 06974042976026 | C02071407400001046970000013 | C0207140740000104697 | 抓捕器管径范围(F）：6F，抓捕器长度范围（cm）:70，抓捕环直径（mm）:35，圈套环数量:1
921 | 18 | 通用介入 | 抓捕器 | 已申请 | C0207140740000104697 | 国械注准20213030439 | 抓捕器 | 抓捕器 | 镍钛合金 | 套 | 27 | 归创通桥医疗科技股份有限公司 | 归创通桥医疗科技股份有限公司 | 是 | 是 | 是 | Snare30-6F-700 | Snare30-6F-700 | 06974042975999 | C02071407400001046970000012 | C0207140740000104697 | 抓捕器管径范围(F）：6F，抓捕器长度范围（cm）:70，抓捕环直径（mm）:30，圈套环数量:1
921 | 18 | 通用介入 | 抓捕器 | 已申请 | C0207140740000104697 | 国械注准20213030439 | 抓捕器 | 抓捕器 | 镍钛合金 | 套 | 27 | 归创通桥医疗科技股份有限公司 | 归创通桥医疗科技股份有限公司 | 是 | 是 | 是 | Snare10-4F-700 | Snare10-4F-700 | 06974042975845 | C02071407400001046970000011 | C0207140740000104697 | 抓捕器管径范围(F）：4F，抓捕器长度范围（cm）:70，抓捕环直径（mm）:10，圈套环数量:1
921 | 18 | 通用介入 | 抓捕器 | 已申请 | C0207140740000104697 | 国械注准20213030439 | 抓捕器 | 抓捕器 | 镍钛合金 | 套 | 27 | 归创通桥医疗科技股份有限公司 | 归创通桥医疗科技股份有限公司 | 是 | 是 | 是 | Snare25-6F-1000 | Snare25-6F-1000 | 06974042975975 | C02071407400001046970000010 | C0207140740000104697 | 抓捕器管径范围(F）：6F，抓捕器长度范围（cm）：100，抓捕环直径（mm）:25，圈套环数量:1
921 | 18 | 通用介入 | 抓捕器 | 已申请 | C0207140740000104697 | 国械注准20213030439 | 抓捕器 | 抓捕器 | 镍钛合金 | 套 | 27 | 归创通桥医疗科技股份有限公司 | 归创通桥医疗科技股份有限公司 | 是 | 是 | 是 | Snare22-6F-1000 | Snare22-6F-1000 | 06974042975944 | C02071407400001046970000009 | C0207140740000104697 | 抓捕器管径范围(F）：6F，抓捕器长度范围（cm）:100，抓捕环直径（mm）:22，圈套环数量:1
921 | 18 | 通用介入 | 抓捕器 | 已申请 | C0207140740000104697 | 国械注准20213030439 | 抓捕器 | 抓捕器 | 镍钛合金 | 套 | 27 | 归创通桥医疗科技股份有限公司 | 归创通桥医疗科技股份有限公司 | 是 | 是 | 是 | Snare10-4F-1000 | Snare10-4F-1000 | 06974042975852 | C02071407400001046970000008 | C0207140740000104697 | 抓捕器管径范围(F）：4F，抓捕器长度范围（cm）：100，抓捕环直径（mm）:10，圈套环数量:1
921 | 18 | 通用介入 | 抓捕器 | 已申请 | C0207140740000104697 | 国械注准20213030439 | 抓捕器 | 抓捕器 | 镍钛合金 | 套 | 27 | 归创通桥医疗科技股份有限公司 | 归创通桥医疗科技股份有限公司 | 是 | 是 | 是 | Snare22-6F-700 | Snare22-6F-700 | 06974042975937 | C02071407400001046970000007 | C0207140740000104697 | 抓捕器管径范围(F）：6F，抓捕器长度范围（cm）：70，抓捕环直径（mm）:22，圈套环数量:1
921 | 18 | 通用介入 | 抓捕器 | 已申请 | C0207140740000104697 | 国械注准20213030439 | 抓捕器 | 抓捕器 | 镍钛合金 | 套 | 27 | 归创通桥医疗科技股份有限公司 | 归创通桥医疗科技股份有限公司 | 是 | 是 | 是 | Snare15-6F-500 | Snare15-6F-500 | 06974042975869 | C02071407400001046970000006 | C0207140740000104697 | 抓捕器管径范围(F）：6F，抓捕器长度范围（cm）：50，抓捕环直径（mm）:15，圈套环数量:1
921 | 18 | 通用介入 | 抓捕器 | 已申请 | C0207140740000104697 | 国械注准20213030439 | 抓捕器 | 抓捕器 | 镍钛合金 | 套 | 27 | 归创通桥医疗科技股份有限公司 | 归创通桥医疗科技股份有限公司 | 是 | 是 | 是 | Snare35-6F-500 | Snare35-6F-500 | 06974042976019 | C02071407400001046970000005 | C0207140740000104697 | 抓捕器管径范围(F）：6F，抓捕器长度范围（cm）：50，抓捕环直径（mm）:35，圈套环数量:1
921 | 18 | 通用介入 | 抓捕器 | 已申请 | C0207140740000104697 | 国械注准20213030439 | 抓捕器 | 抓捕器 | 镍钛合金 | 套 | 27 | 归创通桥医疗科技股份有限公司 | 归创通桥医疗科技股份有限公司 | 是 | 是 | 是 | Snare30-6F-500 | Snare30-6F-500 | 06974042975982 | C02071407400001046970000004 | C0207140740000104697 | 抓捕器管径范围(F）：6F，抓捕器长度范围（cm）：50，抓捕环直径（mm）:30，圈套环数量:1
921 | 18 | 通用介入 | 抓捕器 | 已申请 | C0207140740000104697 | 国械注准20213030439 | 抓捕器 | 抓捕器 | 镍钛合金 | 套 | 27 | 归创通桥医疗科技股份有限公司 | 归创通桥医疗科技股份有限公司 | 是 | 是 | 是 | Snare05-4F-700 | Snare05-4F-700 | 06974042975814 | C02071407400001046970000003 | C0207140740000104697 | 抓捕器管径范围(F）：4F，抓捕器长度范围（cm）:70，抓捕环直径（mm）:5，圈套环数量:1
921 | 18 | 通用介入 | 抓捕器 | 已申请 | C0207140740000104697 | 国械注准20213030439 | 抓捕器 | 抓捕器 | 镍钛合金 | 套 | 27 | 归创通桥医疗科技股份有限公司 | 归创通桥医疗科技股份有限公司 | 是 | 是 | 是 | Snare05-4F-500 | Snare05-4F-500 | 06974042975807 | C02071407400001046970000002 | C0207140740000104697 | 抓捕器管径范围(F）：4F，抓捕器长度范围（cm）:50，抓捕环直径（mm）:5，圈套环数量:1
921 | 18 | 通用介入 | 抓捕器 | 已申请 | C0207140740000104697 | 国械注准20213030439 | 抓捕器 | 抓捕器 | 镍钛合金 | 套 | 27 | 归创通桥医疗科技股份有限公司 | 归创通桥医疗科技股份有限公司 | 是 | 是 | 是 | Snare40-6F-1000 | Snare40-6F-1000 | 06974042976064 | C02071407400001046970000001 | C0207140740000104697 | 抓捕器管径范围(F）：6F，抓捕器长度范围（cm）:100，抓捕环直径（mm）:40，圈套环数量:1
1325 | 18 | 通用介入 | 抓捕器 | 已申请 | C0207140740000107761 | 国械注准20193030793 | 血管内异物取出装置 | 血管内异物取出装置 | 高密度聚乙烯、镍钛合金，钨金 | 套 | 1 | 苏州天鸿盛捷医疗器械有限公司 | 苏州天鸿盛捷医疗器械有限公司 | 是 | 是 | 是 | 6Fr*20mm | VM-SN-Q-20 |  | C02071407400001077610000005 | C0207140740000107761 | 捕器管径范围 6F 抓捕器长度范围（导管长度） =78cm 抓捕环直径 20mm圈套环数量=1
1424 | 18 | 通用介入 | 抓捕器 | 已申请 | C0207140740000107674 | 国械注准20193030353 | 圈套器系统 | 圈套器系统 | 镍钛合金 | 条 | 3 | 广州启骏生物科技有限公司 | 广州启骏生物科技有限公司 | 是 | 是 | 是 | SD15 | SD15 |  | C02071407400001076740000003 | C0207140740000107674 | 抓捕器管径长度120cm,抓捕器长度100cm,抓捕环直径15mm, 圈套环数1环
1424 | 18 | 通用介入 | 抓捕器 | 已申请 | C0207140740000107674 | 国械注准20193030353 | 圈套器系统 | 圈套器系统 | 镍钛合金 | 条 | 3 | 广州启骏生物科技有限公司 | 广州启骏生物科技有限公司 | 是 | 是 | 是 | SD25 | SD25 |  | C02071407400001076740000002 | C0207140740000107674 | 抓捕器管径长度120cm,抓捕器长度100cm,抓捕环直径25mm, 圈套环数1环
1424 | 18 | 通用介入 | 抓捕器 | 已申请 | C0207140740000107674 | 国械注准20193030353 | 圈套器系统 | 圈套器系统 | 镍钛合金 | 条 | 3 | 广州启骏生物科技有限公司 | 广州启骏生物科技有限公司 | 是 | 是 | 是 | SD20 | SD20 |  | C02071407400001076740000001 | C0207140740000107674 | 抓捕器管径长度120cm,抓捕器长度100cm,抓捕环直径20mm, 圈套环数1环
1536 | 18 | 通用介入 | 抓捕器 | 已申请 | C0207140740000200446 | 国械注准20223031649 | 血管内异物抓捕器 | 血管内异物抓捕器 | 镍钛合金 | 套 | 2 | 湖南埃普特医疗器械有限公司 | 湖南埃普特医疗器械有限公司 | 是 | 是 | 是 | 110501900 | 110501900 |  | C02071407400002004460000002 | C0207140740000200446 | 抓捕器管径范围(F）：2.7，抓捕器长度范围（cm）：190，抓捕网篮直径（mm）：5，圈套环数量：/（网篮状）
1536 | 18 | 通用介入 | 抓捕器 | 已申请 | C0207140740000200446 | 国械注准20223031649 | 血管内异物抓捕器 | 血管内异物抓捕器 | 镍钛合金 | 套 | 2 | 湖南埃普特医疗器械有限公司 | 湖南埃普特医疗器械有限公司 | 是 | 是 | 是 | 110301900 | 110301900 |  | C02071407400002004460000001 | C0207140740000200446 | 抓捕器管径范围(F）：2.7，抓捕器长度范围（cm）：190，抓捕网篮直径（mm）：3，圈套环数量：/（网篮状）
1545 | 18 | 通用介入 | 抓捕器 | 已申请 | C0207140740000100984 | 国械注准20223030127 | 抓捕器 | 抓捕器 | 镍钛合金丝 | 个 | 2 | 徐州亚太科技有限公司 | 徐州亚太科技有限公司 | 是 | 是 | 是 | YTZB-20 | YTZB-20 | （01）06938978500786 | C02071407400001009840000002 | C0207140740000100984 | 抓捕器管径范围(F）：6F及以上；抓捕器长度范围（cm）：126±2；抓捕环直径（mm）：20±2；圈套环数量：1
1545 | 18 | 通用介入 | 抓捕器 | 已申请 | C0207140740000100984 | 国械注准20223030127 | 抓捕器 | 抓捕器 | 镍钛合金丝 | 个 | 2 | 徐州亚太科技有限公司 | 徐州亚太科技有限公司 | 是 | 是 | 是 | YTZB-15 | YTZB-15 | （01）06938978500779 | C02071407400001009840000001 | C0207140740000100984 | 抓捕器管径范围(F）：6F及以上；抓捕器长度范围（cm）：126±2；抓捕环直径（mm）：15±2；圈套环数量：1
22 | 19 | 通用介入 | 三联三通 | 已申请 | C0207160540000011081 | 国械注准20193140007 | 一次性使用三联三通 | 一次性使用三联三通 | 聚碳酸酯（PC）、聚乙烯（PE） | 个 | 1 | 荆州市益海科技有限公司 | 荆州市益海科技有限公司 | 是 | 是 | 否 | YY 0585.2-3SM-P | YY 0585.2-3SM-P |  | C02071605400000110810000001 | C0207160540000011081 | 材质：聚碳酸酯（PC）、聚乙烯（PE） 耐压值：30psi
26 | 19 | 通用介入 | 三联三通 | 已申请 | C0207160540000009222 | 国械注准20153030121 | 一次性使用三通旋塞 | 一次性使用三通旋塞 | 旋转接头由聚碳酸酯（PC）和硅橡胶制造，阀旋钮由聚甲醛（POM)材料制造，阀体由聚碳酸酯(PC)材料制造 | 个 | 1 | 上海康德莱医疗器械股份有限公司 | 上海康德莱医疗器械股份有限公司 | 是 | 是 | 是 | 三连三通 | 三连三通 | 6950900921513 | C02071605400000092220000001 | C0207160540000009222 | 材质:旋转接头由聚碳酸酯（PC）和硅橡胶制造，阀旋钮由聚甲醛（POM)材料制造，阀体由聚碳酸酯(PC)材料制造。耐压值（psi）:367.4
35 | 19 | 通用介入 | 三联三通 | 已申请 | C0207160540000004566 | 国械注准20223140047 | 一次性使用连通板 | 一次性使用连通板 |  |  | 1 | 深圳库珀医疗股份有限公司 | 深圳库珀医疗股份有限公司 | 是 | 是 | 是 | YY 0582.2-SM-P | YY 0582.2-SM-P |  | C02071605400000045660000001 | C0207160540000004566 | 材质：PC、POM、PE、硅胶。 耐压值：300psi。
36 | 19 | 通用介入 | 三联三通 | 已申请 | C0207160540000004566 | 国械注准20223140047 | 一次性使用连通板 | 一次性使用连通板 |  |  | 1 | 深圳库珀医疗股份有限公司 | 深圳库珀医疗股份有限公司 | 是 | 是 | 是 | YY 0585.2-2SM-P | YY 0585.2-2SM-P |  | C02071605400000045660000002 | C0207160540000004566 | 材质：PC、POM、PE、硅胶。 耐压值：300psi。
37 | 19 | 通用介入 | 三联三通 | 已申请 | C0207160540000004566 | 国械注准20223140047 | 一次性使用连通板 | 一次性使用连通板 |  |  | 1 | 深圳库珀医疗股份有限公司 | 深圳库珀医疗股份有限公司 | 是 | 是 | 是 | YY 0585.2-3SM-P | YY 0585.2-3SM-P |  | C02071605400000045660000003 | C0207160540000004566 | 材质：PC、POM、PE、硅胶。 耐压值：300psi。
80 | 19 | 通用介入 | 三联三通 | 已申请 | C0207160540000005967 | 国械注进20173030699 | 一次性使用冠状动脉注射器及附件coronary control syringe & accessories | 一次性使用冠状动脉注射器及附件-一次性使用多阀三通开关 | 聚碳酸酯 | 件 | 1 | 欧威医疗器械公司Allwell Medical Corp. | 北京凯亿久技术开发有限公司 | 是 | 是 | 是 | 3400kPa | 503HN-R/A | （01）06954067300037 | C02071605400000059670000001 | C0207160540000005967 | 材质为聚碳酸酯，缩醛共聚物，耐压值为500psi
84 | 19 | 通用介入 | 三联三通 | 已申请 | C0207160540000005967 | 国械注进20173030699 | 一次性使用冠状动脉注射器及附件coronary control syringe & accessories | 一次性使用冠状动脉注射器及附件-一次性使用多阀三通开关 | 聚碳酸酯 | 件 | 1 | 欧威医疗器械公司Allwell Medical Corp. | 北京凯亿久技术开发有限公司 | 是 | 是 | 是 | 3400kPa | 503HN-RX/A | （01）06954067300044 | C02071605400000059670000002 | C0207160540000005967 | 材质为聚碳酸酯，缩醛共聚物，聚氯乙烯，耐压值为500psi
93 | 19 | 通用介入 | 三联三通 | 已申请 | C0207160540000000423 | 国械注准20183660271 | 连通板 | 连通板 | 聚碳酸酯、聚乙烯、硅胶、医用硅油润滑剂和UV胶粘合剂 | 个 | 6 | 深圳市顺美医疗股份有限公司 | 深圳市顺美医疗股份有限公司 | 是 | 是 | 是 | MD-R-Ⅱ | MD-R-Ⅱ | 6956014492611 | C02071605400000004230000005 | C0207160540000000423 | 材质：PC、PE、硅胶，耐压值：500psi
93 | 19 | 通用介入 | 三联三通 | 已申请 | C0207160540000000423 | 国械注准20183660271 | 连通板 | 连通板 | 聚碳酸酯、聚乙烯、硅胶、医用硅油润滑剂和UV胶粘合剂 | 个 | 6 | 深圳市顺美医疗股份有限公司 | 深圳市顺美医疗股份有限公司 | 是 | 是 | 是 | MD-L-I | MD-L-I | 6956014493687 | C02071605400000004230000001 | C0207160540000000423 | 材质：PC、PE、硅胶，耐压值：500psi
93 | 19 | 通用介入 | 三联三通 | 已申请 | C0207160540000000423 | 国械注准20183660271 | 连通板 | 连通板 | 聚碳酸酯、聚乙烯、硅胶、医用硅油润滑剂和UV胶粘合剂 | 个 | 6 | 深圳市顺美医疗股份有限公司 | 深圳市顺美医疗股份有限公司 | 是 | 是 | 是 | MD-R-Ⅲ | MD-R-Ⅲ | 6956014493694 | C02071605400000004230000006 | C0207160540000000423 | 材质：PC、PE、硅胶，耐压值：500psi
93 | 19 | 通用介入 | 三联三通 | 已申请 | C0207160540000000423 | 国械注准20183660271 | 连通板 | 连通板 | 聚碳酸酯、聚乙烯、硅胶、医用硅油润滑剂和UV胶粘合剂 | 个 | 6 | 深圳市顺美医疗股份有限公司 | 深圳市顺美医疗股份有限公司 | 是 | 是 | 是 | MD-R-I | MD-R-I | 6956014493670 | C02071605400000004230000004 | C0207160540000000423 | 材质：PC、PE、硅胶，耐压值：500psi
93 | 19 | 通用介入 | 三联三通 | 已申请 | C0207160540000000423 | 国械注准20183660271 | 连通板 | 连通板 | 聚碳酸酯、聚乙烯、硅胶、医用硅油润滑剂和UV胶粘合剂 | 个 | 6 | 深圳市顺美医疗股份有限公司 | 深圳市顺美医疗股份有限公司 | 是 | 是 | 是 | MD-L-Ⅱ | MD-L-Ⅱ | 6956014492628 | C02071605400000004230000002 | C0207160540000000423 | 材质：PC、PE、硅胶，耐压值：500psi
93 | 19 | 通用介入 | 三联三通 | 已申请 | C0207160540000000423 | 国械注准20183660271 | 连通板 | 连通板 | 聚碳酸酯、聚乙烯、硅胶、医用硅油润滑剂和UV胶粘合剂 | 个 | 6 | 深圳市顺美医疗股份有限公司 | 深圳市顺美医疗股份有限公司 | 是 | 是 | 是 | MD-L-Ⅲ | MD-L-Ⅲ | 6956014493632 | C02071605400000004230000003 | C0207160540000000423 | 材质：PC、PE、硅胶，耐压值：500psi
110 | 19 | 通用介入 | 三联三通 | 已申请 | C0207160540000003073 | 国械注准20173661452 | 一次性使用多联三通 | 一次性使用多联三通 | 高分子材料 | 个 | 1 | 天津索玛科技有限公司 | 天津索玛科技有限公司 | 是 | 是 | 是 | SMDL3 | SMDL3 | 06970962640085 | C02071605400000030730000001 | C0207160540000003073 | 材质：旋转鲁尔接头和主体材料：聚碳酸酯；旋阀材料：聚甲醛；密封“O”型圈材料：医用硅胶；延长管材料：聚氨酯；硅油：聚二甲基硅氧烷；光敏胶：紫外光固化型丙烯酸树脂。耐压值：300psi
113 | 19 | 通用介入 | 三联三通 | 已申请 | C0207160540000003073 | 国械注准20173661452 | 一次性使用多联三通 | 一次性使用多联三通 | 高分子材料 | 个 | 1 | 天津索玛科技有限公司 | 天津索玛科技有限公司 | 是 | 是 | 是 | SMDL3-W | SMDL3-W | 06970962640092 | C02071605400000030730000002 | C0207160540000003073 | 材质：旋转鲁尔接头和主体材料：聚碳酸酯；旋阀材料：聚甲醛；密封“O”型圈材料：医用硅胶；延长管材料：聚氨酯；硅油：聚二甲基硅氧烷；光敏胶：紫外光固化型丙烯酸树脂。耐压值：300psi
136 | 19 | 通用介入 | 三联三通 | 已申请 | C0207160540000011758 | 国械注准20213030631 | 一次性使用介入配件 | 一次性使用介入配件(多联三通) | 聚碳酸酯、硅胶、聚氨酯 | 套 | 2 | 安吉特（天津）科技有限公司 | 安吉特（天津）科技有限公司 | 是 | 是 | 是 | D3W30 | D3W30 |  | C02071605400000117580000002 | C0207160540000011758 | 材质：聚碳酸酯、聚氯乙烯，耐压值：290PSI
136 | 19 | 通用介入 | 三联三通 | 已申请 | C0207160540000011758 | 国械注准20213030631 | 一次性使用介入配件 | 一次性使用介入配件(多联三通) | 聚碳酸酯、硅胶、聚氨酯 | 套 | 2 | 安吉特（天津）科技有限公司 | 安吉特（天津）科技有限公司 | 是 | 是 | 是 | D3 | D3 |  | C02071605400000117580000001 | C0207160540000011758 | 材质：聚碳酸酯、聚氯乙烯，耐压值：290PSI
158 | 19 | 通用介入 | 三联三通 | 已申请 | C0207160540000002638 | 国械注准20173143290 | 连通板 | 连通板 | Tyvek、PVC | 个 | 1 | 柏为（武汉）医疗科技股份有限公司 | 柏为（武汉）医疗科技股份有限公司 | 是 | 是 | 是 | TS-01 | TS-01 | 06931520000093 | C02071605400000026380000001 | C0207160540000002638 | 1、材质：产品的主管、支管、6%鲁尔外圆锥锁定接头采用的是聚碳酸酯（PC），旋转开关和保护帽采用的是聚乙烯（PE）。 2、耐压值：300kpa
167 | 19 | 通用介入 | 三联三通 | 已申请 | C0207160540000009222 | 国械注准20193031843 | 一次性使用介入手术器械包 | 一次性使用介入手术器械包-三通旋塞 | 产品由医用PC、PE阀芯、旋转接头构成 | 个 | 1 | 上海康德莱医疗器械股份有限公司 | 上海康德莱医疗器械股份有限公司 | 是 | 是 | 是 | KDL-YX-017-02 | KDL-YX-017-02 | 6950900905063 | C02071605400000092220000005 | C0207160540000009222 | 材质:旋转接头由聚碳酸酯（PC）和硅橡胶制造，阀旋钮由聚甲醛（POM)材料制造，阀体由聚碳酸酯(PC)材料制造。耐压值（psi）:367.4
181 | 19 | 通用介入 | 三联三通 | 已申请 | C1423142290000006596 | 国械注准20153141942 | 一次性无菌旋塞 | 一次性无菌旋塞 | 聚碳酸酯（PC）、聚氨酯（PU），聚乙烯（PE） | 个 | 4 | 广东百合医疗科技股份有限公司 | 广东百合医疗科技股份有限公司 | 是 | 是 | 否 | 三连板，旋芯颜色为红色 | FS-5001 |  | C14231422900000065960000053 | C1423142290000006596 | 材质：聚碳酸酯（PC）、聚氨酯（PU），聚乙烯（PE），耐压值（psi）：43.5psi
181 | 19 | 通用介入 | 三联三通 | 已申请 | C1423142290000006596 | 国械注准20153141942 | 一次性无菌旋塞 | 一次性无菌旋塞 | 聚碳酸酯（PC）、聚氨酯（PU），聚乙烯（PE） | 个 | 4 | 广东百合医疗科技股份有限公司 | 广东百合医疗科技股份有限公司 | 是 | 是 | 否 | 三连板，旋芯颜色为混色（红色、蓝色、白色） | FS-5004 |  | C14231422900000065960000052 | C1423142290000006596 | 材质：聚碳酸酯（PC）、聚氨酯（PU），聚乙烯（PE），耐压值（psi）：43.5psi
181 | 19 | 通用介入 | 三联三通 | 已申请 | C1423142290000006596 | 国械注准20153141942 | 一次性无菌旋塞 | 一次性无菌旋塞 | 聚碳酸酯（PC）、聚氨酯（PU），聚乙烯（PE） | 个 | 4 | 广东百合医疗科技股份有限公司 | 广东百合医疗科技股份有限公司 | 是 | 是 | 否 | 三连板，旋芯颜色为白色 | FS-5003 |  | C14231422900000065960000051 | C1423142290000006596 | 材质：聚碳酸酯（PC）、聚氨酯（PU），聚乙烯（PE），耐压值（psi）：43.5psi
181 | 19 | 通用介入 | 三联三通 | 已申请 | C1423142290000006596 | 国械注准20153141942 | 一次性无菌旋塞 | 一次性无菌旋塞 | 聚碳酸酯（PC）、聚氨酯（PU），聚乙烯（PE） | 个 | 4 | 广东百合医疗科技股份有限公司 | 广东百合医疗科技股份有限公司 | 是 | 是 | 否 | 三连板，旋芯颜色为蓝色 | FS-5002 |  | C14231422900000065960000050 | C1423142290000006596 | 材质：聚碳酸酯（PC）、聚氨酯（PU），聚乙烯（PE），耐压值（psi）：43.5psi
207 | 19 | 通用介入 | 三联三通 | 已申请 | C0207160540000010495 | 国械注准20143142378 | 一次性使用三联三通 | 一次性使用三联三通 | 锁定接头、主体阀座采用聚碳酸酯（PC）制成，保护帽采用聚碳酸酯（PC）或聚丙烯（PP)制成,手柄阀由聚乙烯（PE）制成，单向阀接头由聚碳酸酯（PC）和硅胶制成。产品经环氧乙烷灭菌，一次性使用。 | 个 | 1 | 深圳市益心达医学新技术有限公司 | 深圳市益心达医学新技术有限公司 | 是 | 是 | 否 | YY 0585.2-3SM-P | YY 0585.2-3SM-P |  | C02071605400000104950000001 | C0207160540000010495 | 材质:聚碳酸酯（PC）、聚丙烯（PP)、聚乙烯（PE）、硅胶。 耐压值：30psi
263 | 19 | 通用介入 | 三联三通 | 已申请 | C1402020000000007203 | 国械注准20203140347 | 连通板 | 连通板 |  | 个 | 1 | 威海洁瑞医用制品有限公司 | 威海洁瑞医用制品有限公司 | 是 | 是 | 否 | 多联开关YY0585.2-3SM-P | 三联阀体 |  | C14020200000000072030000002 | C1402020000000007203 | 材质：PE\PP\PC，耐压值（psi）：220psi
265 | 19 | 通用介入 | 三联三通 | 已申请 | C0207160540000001219 | 国械注准20183660180 | 连通板 | 连通板 | 聚碳酸酯 | 个 | 1 | 深圳市业聚实业有限公司 | 深圳市业聚实业有限公司 | 是 | 是 | 否 | 73M-MLL30-2-1 | 73M-MLL30-2-1 | 06970411501660 | C02071605400000012190000001 | C0207160540000001219 | 材质：PC+HDPE，耐压值（psi）：500PSI
340 | 19 | 通用介入 | 三联三通 | 已申请 | C0207160540000009124 | 国械注准20153030332 | 一次性使用介入配件 | 一次性使用介入配件 | 主要选用医用聚碳酸脂、硅橡胶、聚氯乙烯、聚甲醛、聚氨酯、聚乙烯、黄铜和不锈钢材料组成。 | 套 | 8 | 乐普（北京）医疗器械股份有限公司 | 乐普（北京）医疗器械股份有限公司 | 是 | 是 | 是 | LPJD3-JG30 | LPJD3-JG30 | 06936733719350 | C02071605400000091240000010 | C0207160540000009124 | 材质：主要选用医用聚碳酸脂、硅橡胶、聚氯乙烯、聚甲醛、聚氨酯、聚乙烯、黄铜和不锈钢材料组成。耐压值：最大承受压力290（psi）
340 | 19 | 通用介入 | 三联三通 | 已申请 | C0207160540000009124 | 国械注准20153030332 | 一次性使用介入配件 | 一次性使用介入配件 | 主要选用医用聚碳酸脂、硅橡胶、聚氯乙烯、聚甲醛、聚氨酯、聚乙烯、黄铜和不锈钢材料组成。 | 套 | 8 | 乐普（北京）医疗器械股份有限公司 | 乐普（北京）医疗器械股份有限公司 | 是 | 是 | 是 | LPJD4 | LPJD4 | 06936733770986 | C02071605400000091240000013 | C0207160540000009124 | 材质：主要选用医用聚碳酸脂、硅橡胶、聚氯乙烯、聚甲醛、聚氨酯、聚乙烯、黄铜和不锈钢材料组成。耐压值：最大承受压力290（psi）
340 | 19 | 通用介入 | 三联三通 | 已申请 | C0207160540000009124 | 国械注准20153030332 | 一次性使用介入配件 | 一次性使用介入配件 | 主要选用医用聚碳酸脂、硅橡胶、聚氯乙烯、聚甲醛、聚氨酯、聚乙烯、黄铜和不锈钢材料组成。 | 套 | 8 | 乐普（北京）医疗器械股份有限公司 | 乐普（北京）医疗器械股份有限公司 | 是 | 是 | 是 | LPJD3 | LPJD3 | 06936733770016 | C02071605400000091240000007 | C0207160540000009124 | 材质：主要选用医用聚碳酸脂、硅橡胶、聚氯乙烯、聚甲醛、聚氨酯、聚乙烯、黄铜和不锈钢材料组成。耐压值：最大承受压力290（psi）
340 | 19 | 通用介入 | 三联三通 | 已申请 | C0207160540000009124 | 国械注准20153030332 | 一次性使用介入配件 | 一次性使用介入配件 | 主要选用医用聚碳酸脂、硅橡胶、聚氯乙烯、聚甲醛、聚氨酯、聚乙烯、黄铜和不锈钢材料组成。 | 套 | 8 | 乐普（北京）医疗器械股份有限公司 | 乐普（北京）医疗器械股份有限公司 | 是 | 是 | 是 | LPJD3-JG15 | LPJD3-JG15 | 06936733719343 | C02071605400000091240000009 | C0207160540000009124 | 材质：主要选用医用聚碳酸脂、硅橡胶、聚氯乙烯、聚甲醛、聚氨酯、聚乙烯、黄铜和不锈钢材料组成。耐压值：最大承受压力290（psi）
340 | 19 | 通用介入 | 三联三通 | 已申请 | C0207160540000009124 | 国械注准20153030332 | 一次性使用介入配件 | 一次性使用介入配件 | 主要选用医用聚碳酸脂、硅橡胶、聚氯乙烯、聚甲醛、聚氨酯、聚乙烯、黄铜和不锈钢材料组成。 | 套 | 8 | 乐普（北京）医疗器械股份有限公司 | 乐普（北京）医疗器械股份有限公司 | 是 | 是 | 是 | LPJD3-JG60 | LPJD3-JG60 | 06936733719367 | C02071605400000091240000011 | C0207160540000009124 | 材质：主要选用医用聚碳酸脂、硅橡胶、聚氯乙烯、聚甲醛、聚氨酯、聚乙烯、黄铜和不锈钢材料组成。耐压值：最大承受压力290（psi）
340 | 19 | 通用介入 | 三联三通 | 已申请 | C0207160540000009124 | 国械注准20153030332 | 一次性使用介入配件 | 一次性使用介入配件 | 主要选用医用聚碳酸脂、硅橡胶、聚氯乙烯、聚甲醛、聚氨酯、聚乙烯、黄铜和不锈钢材料组成。 | 套 | 8 | 乐普（北京）医疗器械股份有限公司 | 乐普（北京）医疗器械股份有限公司 | 是 | 是 | 是 | LPJD3-JG120 | LPJD3-JG120 | 06936733719381 | C02071605400000091240000008 | C0207160540000009124 | 材质：主要选用医用聚碳酸脂、硅橡胶、聚氯乙烯、聚甲醛、聚氨酯、聚乙烯、黄铜和不锈钢材料组成。耐压值：最大承受压力290（psi）
340 | 19 | 通用介入 | 三联三通 | 已申请 | C0207160540000009124 | 国械注准20153030332 | 一次性使用介入配件 | 一次性使用介入配件 | 主要选用医用聚碳酸脂、硅橡胶、聚氯乙烯、聚甲醛、聚氨酯、聚乙烯、黄铜和不锈钢材料组成。 | 套 | 8 | 乐普（北京）医疗器械股份有限公司 | 乐普（北京）医疗器械股份有限公司 | 是 | 是 | 是 | LPJD2 | LPJD2 | 06936733770993 | C02071605400000091240000001 | C0207160540000009124 | 材质：主要选用医用聚碳酸脂、硅橡胶、聚氯乙烯、聚甲醛、聚氨酯、聚乙烯、黄铜和不锈钢材料组成。耐压值：最大承受压力290（psi）
340 | 19 | 通用介入 | 三联三通 | 已申请 | C0207160540000009124 | 国械注准20153030332 | 一次性使用介入配件 | 一次性使用介入配件 | 主要选用医用聚碳酸脂、硅橡胶、聚氯乙烯、聚甲醛、聚氨酯、聚乙烯、黄铜和不锈钢材料组成。 | 套 | 8 | 乐普（北京）医疗器械股份有限公司 | 乐普（北京）医疗器械股份有限公司 | 是 | 是 | 是 | LPJD3-JG90 | LPJD3-JG90 | 06936733719374 | C02071605400000091240000012 | C0207160540000009124 | 材质：主要选用医用聚碳酸脂、硅橡胶、聚氯乙烯、聚甲醛、聚氨酯、聚乙烯、黄铜和不锈钢材料组成。耐压值：最大承受压力290（psi）
371 | 19 | 通用介入 | 三联三通 | 已申请 | C0207160540000005708 | 国械注准20153032216 | 一次性使用血管内导管附件 | 一次性使用血管内导管附件 | 聚碳酸脂,聚氯乙烯 | 个 | 1 | 上海微创医疗器械（集团）有限公司 | 上海微创医疗器械（集团）有限公司 | 是 | 是 | 否 | 通用无规格型号 | 通用无规格型号 | （01）06942180307200 | C02071605400000057080000002 | C0207160540000005708 | 材质:pc（聚碳酸酯） 耐压值（psi）:367（25atm）
373 | 19 | 通用介入 | 三联三通 | 已申请 | C0207160540000010494 | 国械注准20173140861 | 连通板 | 连通板 | 聚碳酸酯、聚甲醛 | 个 | 2 | 龙脉医疗器械（北京）有限公司 | 龙脉医疗器械（北京）有限公司 | 是 | 是 | 否 | DP-T-3-300 | DP-T-3-300 | （01）06948164701293 | C02071605400000104940000002 | C0207160540000010494 | 材质：聚碳酸酯（PC）、聚氯乙烯（PVC）、乙酰柠檬酸三丁酯(ATBC)、UV 光固化胶、特卫强+聚乙烯/聚对苯二甲酸乙二醇酯复合膜(TYVEK+PE/PET 复合膜)； 耐压值（psi）：300psi
373 | 19 | 通用介入 | 三联三通 | 已申请 | C0207160540000010494 | 国械注准20173140861 | 连通板 | 连通板 | 聚碳酸酯、聚甲醛 | 个 | 2 | 龙脉医疗器械（北京）有限公司 | 龙脉医疗器械（北京）有限公司 | 是 | 是 | 否 | DP-T-3 | DP-T-3 | （01）06948164701163 | C02071605400000104940000001 | C0207160540000010494 | 材质：聚碳酸酯（PC）、聚氯乙烯（PVC）、乙酰柠檬酸三丁酯(ATBC)、UV 光固化胶、特卫强+聚乙烯/聚对苯二甲酸乙二醇酯复合膜(TYVEK+PE/PET 复合膜)； 耐压值（psi）：500psi
393 | 19 | 通用介入 | 三联三通 | 已申请 | C0207160540000004744 | 国械注进20153030718 | 一次性使用连通板Merit Manifolds | 一次性使用连通板 | 聚碳酸脂、陶瓷 | 个 | 4 | 美国麦瑞通医疗设备有限公司MERIT MEDICAL SYSTEMS,INC. | 麦瑞通医疗器械（北京）有限公司 | 是 | 是 | 是 | 描述 Manifolds,200PSI | 203LHN-R | 0100884450034330 | C02071605400000047440000029 | C0207160540000004744 | 材质：连通板体（聚碳酸酯）、手柄（乙缩醛）、旋转体连接器接头（共聚酯）、止回阀门（聚碳酸酯） 耐压值（psi）：200 PSI
393 | 19 | 通用介入 | 三联三通 | 已申请 | C0207160540000004744 | 国械注进20153030718 | 一次性使用连通板Merit Manifolds | 一次性使用连通板 | 聚碳酸脂、陶瓷 | 个 | 4 | 美国麦瑞通医疗设备有限公司MERIT MEDICAL SYSTEMS,INC. | 麦瑞通医疗器械（北京）有限公司 | 是 | 是 | 是 | 描述Manifolds, 500 PSI | 503LHN-R | 0100884450034125 | C02071605400000047440000074 | C0207160540000004744 | 材质：连通板体（聚碳酸酯）、手柄（乙缩醛）、旋转体连接器接头（共聚酯）、止回阀门（聚碳酸酯） 耐压值（psi）：500 PSI
393 | 19 | 通用介入 | 三联三通 | 已申请 | C0207160540000004744 | 国械注进20153030718 | 一次性使用连通板Merit Manifolds | 一次性使用连通板 | 聚碳酸脂、陶瓷 | 个 | 4 | 美国麦瑞通医疗设备有限公司MERIT MEDICAL SYSTEMS,INC. | 麦瑞通医疗器械（北京）有限公司 | 是 | 是 | 是 | 描述Manifolds, 500 PSI | 503HN-RX | 0100884450026823 | C02071605400000047440000072 | C0207160540000004744 | 材质：连通板体（聚碳酸酯）、手柄（乙缩醛）、旋转体连接器接头（共聚酯）、止回阀门（聚碳酸酯） 耐压值（psi）：500 PSI
393 | 19 | 通用介入 | 三联三通 | 已申请 | C0207160540000004744 | 国械注进20153030718 | 一次性使用连通板Merit Manifolds | 一次性使用连通板 | 聚碳酸脂、陶瓷 | 个 | 4 | 美国麦瑞通医疗设备有限公司MERIT MEDICAL SYSTEMS,INC. | 麦瑞通医疗器械（北京）有限公司 | 是 | 是 | 是 | 描述Manifolds, 500 PSI | 503HN-R | 0100884450018965 | C02071605400000047440000071 | C0207160540000004744 | 材质：连通板体（聚碳酸酯）、手柄（乙缩醛）、旋转体连接器接头（共聚酯）、止回阀门（聚碳酸酯） 耐压值（psi）：500 PSI
394 | 19 | 通用介入 | 三联三通 | 已申请 | C0207160540000004744 | 国械注进20183660275 | 连通板Manifold | 连通板 | 聚碳酸酯、乙缩醛、共聚酯、聚碳酸酯、聚氯乙烯含柠檬酸脂 | 个 | 4 | 美国麦瑞通医疗设备有限公司Merit Medical Systems，Inc. | 麦瑞通医疗器械（北京）有限公司 | 是 | 是 | 是 | 端口数量3 长度14.10 宽度3.62端口间距 3.68 描述Manifolds,200PSI | 203LHN-R |  | C02071605400000047440000213 | C0207160540000004744 | 材质：连通板体（聚碳酸酯）、手柄（乙缩醛）、旋转体连接器接头（共聚酯）、止回阀门（聚碳酸酯） 耐压值（psi）：200 PSI
394 | 19 | 通用介入 | 三联三通 | 已申请 | C0207160540000004744 | 国械注进20183660275 | 连通板Manifold | 连通板 | 聚碳酸酯、乙缩醛、共聚酯、聚碳酸酯、聚氯乙烯含柠檬酸脂 | 个 | 4 | 美国麦瑞通医疗设备有限公司Merit Medical Systems，Inc. | 麦瑞通医疗器械（北京）有限公司 | 是 | 是 | 是 | 端口数量3 长度14.10 宽度3.62 端口间距 3.68 描述Manifolds, 500 PSI | 503LHN-R |  | C02071605400000047440000199 | C0207160540000004744 | 材质：连通板体（聚碳酸酯）、手柄（乙缩醛）、旋转体连接器接头（共聚酯）、止回阀门（聚碳酸酯） 耐压值（psi）：500 PSI
394 | 19 | 通用介入 | 三联三通 | 已申请 | C0207160540000004744 | 国械注进20183660275 | 连通板Manifold | 连通板 | 聚碳酸酯、乙缩醛、共聚酯、聚碳酸酯、聚氯乙烯含柠檬酸脂 | 个 | 4 | 美国麦瑞通医疗设备有限公司Merit Medical Systems，Inc. | 麦瑞通医疗器械（北京）有限公司 | 是 | 是 | 是 | 端口数量3 长度27.33 宽度3.62 端口间距 3.68 描述Manifolds, 500 PSI | 503HN-RX |  | C02071605400000047440000214 | C0207160540000004744 | 材质：连通板体（聚碳酸酯）、手柄（乙缩醛）、旋转体连接器接头（共聚酯）、止回阀门（聚碳酸酯）、延长管（聚氯乙烯含柠檬酸酯） 耐压值（psi）：500 PSI
394 | 19 | 通用介入 | 三联三通 | 已申请 | C0207160540000004744 | 国械注进20183660275 | 连通板Manifold | 连通板 | 聚碳酸酯、乙缩醛、共聚酯、聚碳酸酯、聚氯乙烯含柠檬酸脂 | 个 | 4 | 美国麦瑞通医疗设备有限公司Merit Medical Systems，Inc. | 麦瑞通医疗器械（北京）有限公司 | 是 | 是 | 是 | 端口数量3 长度14.10 宽度 3.62 端口间距3.68 描述Manifolds, 500 PSI | 503HN-R |  | C02071605400000047440000189 | C0207160540000004744 | 材质：连通板体（聚碳酸酯）、手柄（乙缩醛）、旋转体连接器接头（共聚酯）、止回阀门（聚碳酸酯）、延长管（聚氯乙烯含柠檬酸酯） 耐压值（psi）：500 PSI
468 | 19 | 通用介入 | 三联三通 | 已申请 | C0207160540000001554 | 国械注准20163140506 | 连通板 | 连通板 | PC、PVC、POM、硅橡胶 | 个 | 6 | 北京迪玛克医药科技有限公司 | 北京迪玛克医药科技有限公司 | 是 | 是 | 是 | DMK-T-W1 | DMK-T-W1 | 06943718202103 | C02071605400000015540000012 | C0207160540000001554 | 材质：该产品由基座、开关、内/外圆锥锁定接头、及延长管等组成。基座、内/外圆锥锁定接头的材料为聚碳酸酯，开关的材料为聚甲醛，延长管的材料为聚氯乙烯 耐压值（psi）：500psi
468 | 19 | 通用介入 | 三联三通 | 已申请 | C0207160540000001554 | 国械注准20163140506 | 连通板 | 连通板 | PC、PVC、POM、硅橡胶 | 个 | 6 | 北京迪玛克医药科技有限公司 | 北京迪玛克医药科技有限公司 | 是 | 是 | 是 | DMK-T-01 | DMK-T-01 | 06943718202073 | C02071605400000015540000011 | C0207160540000001554 | 材质：该产品由基座、开关、内/外圆锥锁定接头、及延长管等组成。基座、内/外圆锥锁定接头的材料为聚碳酸酯，开关的材料为聚甲醛，延长管的材料为聚氯乙烯 耐压值（psi）：500psi
468 | 19 | 通用介入 | 三联三通 | 已申请 | C0207160540000001554 | 国械注准20163140506 | 连通板 | 连通板 | PC、PVC、POM、硅橡胶 | 个 | 6 | 北京迪玛克医药科技有限公司 | 北京迪玛克医药科技有限公司 | 是 | 是 | 是 | DMK-T-W2 | DMK-T-W2 | 06943718202059 | C02071605400000015540000010 | C0207160540000001554 | 材质：该产品由基座、开关、内/外圆锥锁定接头、及延长管等组成。基座、内/外圆锥锁定接头的材料为聚碳酸酯，开关的材料为聚甲醛，延长管的材料为聚氯乙烯 耐压值（psi）：500psi
468 | 19 | 通用介入 | 三联三通 | 已申请 | C0207160540000001554 | 国械注准20163140506 | 连通板 | 连通板 | PC、PVC、POM、硅橡胶 | 个 | 6 | 北京迪玛克医药科技有限公司 | 北京迪玛克医药科技有限公司 | 是 | 是 | 是 | DMK-T-W3 | DMK-T-W3 | 06943718202066 | C02071605400000015540000009 | C0207160540000001554 | 材质：该产品由基座、开关、内/外圆锥锁定接头、及延长管等组成。基座、内/外圆锥锁定接头的材料为聚碳酸酯，开关的材料为聚甲醛，延长管的材料为聚氯乙烯 耐压值（psi）：500psi
468 | 19 | 通用介入 | 三联三通 | 已申请 | C0207160540000001554 | 国械注准20163140506 | 连通板 | 连通板 | PC、PVC、POM、硅橡胶 | 个 | 6 | 北京迪玛克医药科技有限公司 | 北京迪玛克医药科技有限公司 | 是 | 是 | 是 | DMK-T-02 | DMK-T-02 | 06943718202028 | C02071605400000015540000008 | C0207160540000001554 | 材质：该产品由基座、开关、内/外圆锥锁定接头、及延长管等组成。基座、内/外圆锥锁定接头的材料为聚碳酸酯，开关的材料为聚甲醛，延长管的材料为聚氯乙烯 耐压值（psi）：500psi
468 | 19 | 通用介入 | 三联三通 | 已申请 | C0207160540000001554 | 国械注准20163140506 | 连通板 | 连通板 | PC、PVC、POM、硅橡胶 | 个 | 6 | 北京迪玛克医药科技有限公司 | 北京迪玛克医药科技有限公司 | 是 | 是 | 是 | DMK-T-03 | DMK-T-03 | 06943718202035 | C02071605400000015540000007 | C0207160540000001554 | 材质：该产品由基座、开关、内/外圆锥锁定接头、及延长管等组成。基座、内/外圆锥锁定接头的材料为聚碳酸酯，开关的材料为聚甲醛，延长管的材料为聚氯乙烯 耐压值（psi）：500psi
603 | 19 | 通用介入 | 三联三通 | 已申请 | C0207160540000001742 | 国械注准20183660006 | 一次性使用无菌连通板 | 一次性使用无菌连通板 | 聚碳酸酯（PC），硅橡胶，苯乙烯-丁二烯-丙烯腈共聚物（ABS） | 个 | 3 | 恒壹（北京）医疗科技有限公司 | 恒壹（北京）医疗科技有限公司 | 是 | 是 | 是 | HY-500-F1 | HY-500-F1 | (01)6970196465614 | C02071605400000017420000001 | C0207160540000001742 | 材质：聚碳酸脂（PC）、硅橡胶、苯乙烯-丁二烯-丙烯腈共聚物（ABS）：耐压值：500psi
603 | 19 | 通用介入 | 三联三通 | 已申请 | C0207160540000001742 | 国械注准20183660006 | 一次性使用无菌连通板 | 一次性使用无菌连通板 | 聚碳酸酯（PC），硅橡胶，苯乙烯-丁二烯-丙烯腈共聚物（ABS） | 个 | 3 | 恒壹（北京）医疗科技有限公司 | 恒壹（北京）医疗科技有限公司 | 是 | 是 | 是 | HY-500-N3 | HY-500-N3 | (01)6970196465638 | C02071605400000017420000003 | C0207160540000001742 | 材质：聚碳酸脂（PC）、硅橡胶、苯乙烯-丁二烯-丙烯腈共聚物（ABS）：耐压值：500psi
603 | 19 | 通用介入 | 三联三通 | 已申请 | C0207160540000001742 | 国械注准20183660006 | 一次性使用无菌连通板 | 一次性使用无菌连通板 | 聚碳酸酯（PC），硅橡胶，苯乙烯-丁二烯-丙烯腈共聚物（ABS） | 个 | 3 | 恒壹（北京）医疗科技有限公司 | 恒壹（北京）医疗科技有限公司 | 是 | 是 | 是 | HY-500-N2 | HY-500-N2 | (01)6970196465621 | C02071605400000017420000002 | C0207160540000001742 | 材质：聚碳酸脂（PC）、硅橡胶、苯乙烯-丁二烯-丙烯腈共聚物（ABS）：耐压值：500psi
634 | 19 | 通用介入 | 三联三通 | 已申请 | C0207160540000004740 | 国械注准20193140918 | 连通板 | 连通板 |  |  | 1 | 河南驼人贝斯特医疗器械有限公司 | 河南驼人贝斯特医疗器械有限公司 | 是 | 是 | 是 | 三通 | 三通 |  | C02071605400000047400000001 | C0207160540000004740 | 材质：连接主板和圆锥锁定接头采用聚碳酸酯（PC）制成，开关采用聚甲醛（POM）制成，锁紧帽和接头保护帽采用聚乙烯（PE）制成；耐压值（psi）：500PSI±50PSI.
701 | 19 | 通用介入 | 三联三通 | 已申请 | C0207160540000009479 | 国械注准20163142177 | 一次性使用旋塞 | 一次性使用旋塞 | 医用高分子 | 个 | 1 | 佛山特种医用导管有限责任公司 | 佛山特种医用导管有限责任公司 | 是 | 是 | 否 | 三联 | 三联 | MA.156.M0.100440.02XKSL63 | C02071605400000094790000006 | C0207160540000009479 | 材质：聚碳酸酯，耐压值（20psi）
1146 | 19 | 通用介入 | 三联三通 | 已申请 | C0207160540000002834 | 国械注进20193142171 | 三连三通旋塞Angiographic Manifolds | 三连三通旋塞 | 聚碳酸酯、高密度聚乙烯和树脂 | 个 | 1 | B. Braun Melsungen AG 贝朗梅尔松根股份有限公司 | 贝朗医疗（上海）国际贸易有限公司 | 是 | 是 | 是 | 5012813 | 5012813 |  | C02071605400000028340000001 | C0207160540000002834 | 材质：聚碳酸酯、高密度聚乙烯和树脂；耐压值：35巴（=507.6 psi）
1171 | 19 | 通用介入 | 三联三通 | 已申请 | C0207160540000004983 | 国械注准20173140827 | 连通板 | 连通板 | PC等医用级材料 | 个 | 8 | 深圳安特医疗股份有限公司 | 深圳安特医疗股份有限公司 | 是 | 是 | 是 | MD-M-2 | MD-M-2 |  | C02071605400000049830000006 | C0207160540000004983 | 材质：PE、PC、硅胶，耐压值：≥500psi
1171 | 19 | 通用介入 | 三联三通 | 已申请 | C0207160540000004983 | 国械注准20173140827 | 连通板 | 连通板 | PC等医用级材料 | 个 | 8 | 深圳安特医疗股份有限公司 | 深圳安特医疗股份有限公司 | 是 | 是 | 是 | MD-M-4 | MD-M-4 |  | C02071605400000049830000008 | C0207160540000004983 | 材质：PE、PC、硅胶，耐压值：≥500psi
1171 | 19 | 通用介入 | 三联三通 | 已申请 | C0207160540000004983 | 国械注准20173140827 | 连通板 | 连通板 | PC等医用级材料 | 个 | 8 | 深圳安特医疗股份有限公司 | 深圳安特医疗股份有限公司 | 是 | 是 | 是 | MD-L-4 | MD-L-4 |  | C02071605400000049830000004 | C0207160540000004983 | 材质：PE、PC、硅胶，耐压值：≥300psi
1171 | 19 | 通用介入 | 三联三通 | 已申请 | C0207160540000004983 | 国械注准20173140827 | 连通板 | 连通板 | PC等医用级材料 | 个 | 8 | 深圳安特医疗股份有限公司 | 深圳安特医疗股份有限公司 | 是 | 是 | 是 | MD-L-3 | MD-L-3 |  | C02071605400000049830000003 | C0207160540000004983 | 材质：PE、PC、硅胶，耐压值：≥300psi
1171 | 19 | 通用介入 | 三联三通 | 已申请 | C0207160540000004983 | 国械注准20173140827 | 连通板 | 连通板 | PC等医用级材料 | 个 | 8 | 深圳安特医疗股份有限公司 | 深圳安特医疗股份有限公司 | 是 | 是 | 是 | MD-L-1 | MD-L-1 |  | C02071605400000049830000001 | C0207160540000004983 | 材质：PE、PC、硅胶，耐压值：≥300psi
1171 | 19 | 通用介入 | 三联三通 | 已申请 | C0207160540000004983 | 国械注准20173140827 | 连通板 | 连通板 | PC等医用级材料 | 个 | 8 | 深圳安特医疗股份有限公司 | 深圳安特医疗股份有限公司 | 是 | 是 | 是 | MD-L-2 | MD-L-2 |  | C02071605400000049830000002 | C0207160540000004983 | 材质：PE、PC、硅胶，耐压值：≥300psi
1171 | 19 | 通用介入 | 三联三通 | 已申请 | C0207160540000004983 | 国械注准20173140827 | 连通板 | 连通板 | PC等医用级材料 | 个 | 8 | 深圳安特医疗股份有限公司 | 深圳安特医疗股份有限公司 | 是 | 是 | 是 | MD-M-1 | MD-M-1 |  | C02071605400000049830000005 | C0207160540000004983 | 材质：PE、PC、硅胶，耐压值：≥500psi
1171 | 19 | 通用介入 | 三联三通 | 已申请 | C0207160540000004983 | 国械注准20173140827 | 连通板 | 连通板 | PC等医用级材料 | 个 | 8 | 深圳安特医疗股份有限公司 | 深圳安特医疗股份有限公司 | 是 | 是 | 是 | MD-M-3 | MD-M-3 |  | C02071605400000049830000007 | C0207160540000004983 | 材质：PE、PC、硅胶，耐压值：≥500psi
1321 | 19 | 通用介入 | 三联三通 | 已申请 | C0207160540000011610 | 国械注进20173146130 | 高压三通旋塞Manifolds | 高压三通旋塞 | 聚碳酸酯、乙缩醛。 | 套 | 1 | Smiths Medical ASD,Inc.史密斯医疗ASD有限公司 | 史密斯医疗器械（上海）有限公司 | 是 | 是 | 是 | 550PSI三联高压三通旋塞 | MX1323MR |  | C02071605400000116100000004 | C0207160540000011610 | 耐压力550PSI 材质：聚碳酸酯、乙缩醛,丁基合成橡胶，低密度聚乙烯。
1357 | 19 | 通用介入 | 三联三通 | 已申请 | C1423142290000002556 | 国械注准20173143006 | 一次性使用三通阀 | 一次性使用三通阀 | 聚碳酸酯 | 只 | 1 | 浙江苏嘉医疗器械股份有限公司 | 浙江苏嘉医疗器械股份有限公司 | 是 | 是 | 否 | ST II3 | ST II3 |  | C14231422900000025560000019 | C1423142290000002556 | 材质：聚碳酸脂；耐压值（psi）：200Kpa
1400 | 19 | 通用介入 | 三联三通 | 已申请 | C0207160540000007108 | 国械注准20193140172 | 连通板 | 连通板 |  |  | 5 | 江西益康医疗器械集团有限公司 | 江西益康医疗器械集团有限公司 | 是 | 是 | 否 | LTB-5 | LTB-5 |  | C02071605400000071080000005 | C0207160540000007108 | 材料组成：外鲁尔接头：聚碳酸(PC)、主体：聚碳酸 (PC)、旋塞：聚乙烯 (PE)、“0”型圈：合成橡胶 耐压值：200psi
1400 | 19 | 通用介入 | 三联三通 | 已申请 | C0207160540000007108 | 国械注准20193140172 | 连通板 | 连通板 |  |  | 5 | 江西益康医疗器械集团有限公司 | 江西益康医疗器械集团有限公司 | 是 | 是 | 否 | LTB-4 | LTB-4 |  | C02071605400000071080000004 | C0207160540000007108 | 材料组成：外鲁尔接头：聚碳酸(PC)、主体：聚碳酸 (PC)、旋塞：聚乙烯 (PE)、“0”型圈：合成橡胶 耐压值：200psi
1400 | 19 | 通用介入 | 三联三通 | 已申请 | C0207160540000007108 | 国械注准20193140172 | 连通板 | 连通板 |  |  | 5 | 江西益康医疗器械集团有限公司 | 江西益康医疗器械集团有限公司 | 是 | 是 | 否 | LTB-3 | LTB-3 |  | C02071605400000071080000003 | C0207160540000007108 | 材料组成：外鲁尔接头：聚碳酸(PC)、主体：聚碳酸 (PC)、旋塞：聚乙烯 (PE)、“0”型圈：合成橡胶 耐压值：200psi
1400 | 19 | 通用介入 | 三联三通 | 已申请 | C0207160540000007108 | 国械注准20193140172 | 连通板 | 连通板 |  |  | 5 | 江西益康医疗器械集团有限公司 | 江西益康医疗器械集团有限公司 | 是 | 是 | 否 | LTB-2 | LTB-2 |  | C02071605400000071080000002 | C0207160540000007108 | 材料组成：外鲁尔接头：聚碳酸(PC)、主体：聚碳酸 (PC)、旋塞：聚乙烯 (PE)、“0”型圈：合成橡胶 耐压值：200psi
1400 | 19 | 通用介入 | 三联三通 | 已申请 | C0207160540000007108 | 国械注准20193140172 | 连通板 | 连通板 |  |  | 5 | 江西益康医疗器械集团有限公司 | 江西益康医疗器械集团有限公司 | 是 | 是 | 否 | LTB-1 | LTB-1 |  | C02071605400000071080000001 | C0207160540000007108 | 材料组成：外鲁尔接头：聚碳酸(PC)、主体：聚碳酸 (PC)、旋塞：聚乙烯 (PE)、“0”型圈：合成橡胶 耐压值：200psi
1443 | 19 | 通用介入 | 三联三通 | 已申请 | C0207160540000000300 | 国械注准20143032317 | PTCA配件 | PTCA配件 | PP | 支 | 2 | 沈阳新智源医疗用品有限公司 | 沈阳新智源医疗用品有限公司 | 是 | 是 | 否 | （三连三通板）500PSI | 500PSI |  | C02071605400000003000000002 | C0207160540000000300 | 材质：聚碳酸酯、聚甲醛，耐压值：500PSI
1443 | 19 | 通用介入 | 三联三通 | 已申请 | C0207160540000000300 | 国械注准20143032317 | PTCA配件 | PTCA配件 | PP | 支 | 2 | 沈阳新智源医疗用品有限公司 | 沈阳新智源医疗用品有限公司 | 是 | 是 | 否 | （三连三通板）300PSI | 300PSI |  | C02071605400000003000000001 | C0207160540000000300 | 材质：聚碳酸酯、聚甲醛，耐压值：300PSI
1460 | 19 | 通用介入 | 三联三通 | 已申请 | C0207160540000017158 | 国械注准20233140154 | 一次性使用连通板 | 一次性使用连通板 | 聚碳酸酯、聚甲醛、聚乙烯 | 个 | 6 | 湖南博润医疗器械有限公司 | 湖南博润医疗器械有限公司 | 是 | 是 | 是 | OFF型手柄 | BR-MF2-OFF |  | C02071605400000171580000006 | C0207160540000017158 | 材质：聚碳酸酯、聚甲醛、聚乙烯；耐压：300psi
1460 | 19 | 通用介入 | 三联三通 | 已申请 | C0207160540000017158 | 国械注准20233140154 | 一次性使用连通板 | 一次性使用连通板 | 聚碳酸酯、聚甲醛、聚乙烯 | 个 | 6 | 湖南博润医疗器械有限公司 | 湖南博润医疗器械有限公司 | 是 | 是 | 是 | OFF型手柄 | BR-MF1-OFF |  | C02071605400000171580000005 | C0207160540000017158 | 材质：聚碳酸酯、聚甲醛、聚乙烯；耐压：300psi
1460 | 19 | 通用介入 | 三联三通 | 已申请 | C0207160540000017158 | 国械注准20233140154 | 一次性使用连通板 | 一次性使用连通板 | 聚碳酸酯、聚甲醛、聚乙烯 | 个 | 6 | 湖南博润医疗器械有限公司 | 湖南博润医疗器械有限公司 | 是 | 是 | 是 | ON型手柄 | BR-MF3 |  | C02071605400000171580000004 | C0207160540000017158 | 材质：聚碳酸酯、聚甲醛、聚乙烯；耐压：300psi
1460 | 19 | 通用介入 | 三联三通 | 已申请 | C0207160540000017158 | 国械注准20233140154 | 一次性使用连通板 | 一次性使用连通板 | 聚碳酸酯、聚甲醛、聚乙烯 | 个 | 6 | 湖南博润医疗器械有限公司 | 湖南博润医疗器械有限公司 | 是 | 是 | 是 | ON型手柄 | BR-MF2 |  | C02071605400000171580000003 | C0207160540000017158 | 材质：聚碳酸酯、聚甲醛、聚乙烯；耐压：300psi
1460 | 19 | 通用介入 | 三联三通 | 已申请 | C0207160540000017158 | 国械注准20233140154 | 一次性使用连通板 | 一次性使用连通板 | 聚碳酸酯、聚甲醛、聚乙烯 | 个 | 6 | 湖南博润医疗器械有限公司 | 湖南博润医疗器械有限公司 | 是 | 是 | 是 | ON型手柄 | BR-MF1 |  | C02071605400000171580000002 | C0207160540000017158 | 材质：聚碳酸酯、聚甲醛、聚乙烯；耐压：300psi
1460 | 19 | 通用介入 | 三联三通 | 已申请 | C0207160540000017158 | 国械注准20233140154 | 一次性使用连通板 | 一次性使用连通板 | 聚碳酸酯、聚甲醛、聚乙烯 | 个 | 6 | 湖南博润医疗器械有限公司 | 湖南博润医疗器械有限公司 | 是 | 是 | 是 | OFF型手柄 | BR-MF3-OFF |  | C02071605400000171580000001 | C0207160540000017158 | 材质：聚碳酸酯、聚甲醛、聚乙烯；耐压：300psi
5027 | 19 | 通用介入 | 三联三通 | 已申请 | C0207160540000011241 | 国械注准20233140276 | 一次性使用连通板 | 一次性使用连通板 | PP | 支 | 6 | 深圳市保安医疗用品有限公司 | 深圳市保安医疗用品有限公司 | 是 | 是 | 是 | LT-C-02 | LT-C-02 |  | C02071605400000112410000006 | C0207160540000011241 | 适用于血管介入手术操作中作为连接通路，建立多通道，提供药液或造影剂注射使用。产品最高耐受压力值为500psi。
5027 | 19 | 通用介入 | 三联三通 | 已申请 | C0207160540000011241 | 国械注准20233140276 | 一次性使用连通板 | 一次性使用连通板 | PP | 支 | 6 | 深圳市保安医疗用品有限公司 | 深圳市保安医疗用品有限公司 | 是 | 是 | 是 | LT-C-01 | LT-C-01 |  | C02071605400000112410000005 | C0207160540000011241 | 适用于血管介入手术操作中作为连接通路，建立多通道，提供药液或造影剂注射使用。产品最高耐受压力值为500psi。
5027 | 19 | 通用介入 | 三联三通 | 已申请 | C0207160540000011241 | 国械注准20233140276 | 一次性使用连通板 | 一次性使用连通板 | PP | 支 | 6 | 深圳市保安医疗用品有限公司 | 深圳市保安医疗用品有限公司 | 是 | 是 | 是 | LT-B-02 | LT-B-02 |  | C02071605400000112410000004 | C0207160540000011241 | 适用于血管介入手术操作中作为连接通路，建立多通道，提供药液或造影剂注射使用。产品最高耐受压力值为500psi。
5027 | 19 | 通用介入 | 三联三通 | 已申请 | C0207160540000011241 | 国械注准20233140276 | 一次性使用连通板 | 一次性使用连通板 | PP | 支 | 6 | 深圳市保安医疗用品有限公司 | 深圳市保安医疗用品有限公司 | 是 | 是 | 是 | LT-B-01 | LT-B-01 |  | C02071605400000112410000003 | C0207160540000011241 | 适用于血管介入手术操作中作为连接通路，建立多通道，提供药液或造影剂注射使用。产品最高耐受压力值为500psi。
5027 | 19 | 通用介入 | 三联三通 | 已申请 | C0207160540000011241 | 国械注准20233140276 | 一次性使用连通板 | 一次性使用连通板 | PP | 支 | 6 | 深圳市保安医疗用品有限公司 | 深圳市保安医疗用品有限公司 | 是 | 是 | 是 | LT-A-02 | LT-A-02 |  | C02071605400000112410000002 | C0207160540000011241 | 适用于血管介入手术操作中作为连接通路，建立多通道，提供药液或造影剂注射使用。产品最高耐受压力值为500psi。
5027 | 19 | 通用介入 | 三联三通 | 已申请 | C0207160540000011241 | 国械注准20233140276 | 一次性使用连通板 | 一次性使用连通板 | PP | 支 | 6 | 深圳市保安医疗用品有限公司 | 深圳市保安医疗用品有限公司 | 是 | 是 | 是 | LT-A-01 | LT-A-01 |  | C02071605400000112410000001 | C0207160540000011241 | 适用于血管介入手术操作中作为连接通路，建立多通道，提供药液或造影剂注射使用。产品最高耐受压力值为500psi。
16 | 20 | 通用介入 | 环形注射器 | 已申请 | C0207170540000000423 | 国械注准20183030538 | 一次性使用环柄注射器 | 一次性使用环柄注射器 | PC、PE、ABS | 个 | 2 | 深圳市顺美医疗股份有限公司 | 深圳市顺美医疗股份有限公司 | 是 | 是 | 是 | TR-10 | TR-10 | 6956014401620 | C02071705400000004230000001 | C0207170540000000423 | 材质：PC、PE、ABS，容积范围：10（ml）
16 | 20 | 通用介入 | 环形注射器 | 已申请 | C0207170540000000423 | 国械注准20183030538 | 一次性使用环柄注射器 | 一次性使用环柄注射器 | PC、PE、ABS | 个 | 2 | 深圳市顺美医疗股份有限公司 | 深圳市顺美医疗股份有限公司 | 是 | 是 | 是 | TR-12 | TR-12 | 6956014401613 | C02071705400000004230000002 | C0207170540000000423 | 材质：PC、PE、ABS，容积范围：12（ml）
27 | 20 | 通用介入 | 环形注射器 | 已申请 | C0207170540000009222 | 国械注准20153030120 | 一次性使用造影剂推入器 | 一次性使用造影剂推入器 | 胶塞由天然橡胶制造，芯杆盖由聚乙烯（PE)材料制造，手柄和芯杆由丙烯晴-丁二烯-苯乙烯共聚物（ABS）材料制造，套筒由聚碳酸酯（PC)材料制造，旋转接头由聚碳酸酯（PC）和硅橡胶材料制造 | 个 | 3 | 上海康德莱医疗器械股份有限公司 | 上海康德莱医疗器械股份有限公司 | 是 | 是 | 是 | 20ml | 旋转接头 | 6950900921490 | C02071705400000092220000003 | C0207170540000009222 | 材质：胶塞由天然橡胶制造，芯杆盖由聚乙烯（PE)材料制造，手柄和芯杆由丙烯晴-丁二烯-苯乙烯共聚物（ABS）材料制造，套筒由聚碳酸酯（PC)材料制造，旋转接头由聚碳酸酯（PC）和硅橡胶材料制造。容积范围（20ml）
27 | 20 | 通用介入 | 环形注射器 | 已申请 | C0207170540000009222 | 国械注准20153030120 | 一次性使用造影剂推入器 | 一次性使用造影剂推入器 | 胶塞由天然橡胶制造，芯杆盖由聚乙烯（PE)材料制造，手柄和芯杆由丙烯晴-丁二烯-苯乙烯共聚物（ABS）材料制造，套筒由聚碳酸酯（PC)材料制造，旋转接头由聚碳酸酯（PC）和硅橡胶材料制造 | 个 | 3 | 上海康德莱医疗器械股份有限公司 | 上海康德莱医疗器械股份有限公司 | 是 | 是 | 是 | 12ml | 旋转接头 | 6950900921476 | C02071705400000092220000002 | C0207170540000009222 | 材质：胶塞由天然橡胶制造，芯杆盖由聚乙烯（PE)材料制造，手柄和芯杆由丙烯晴-丁二烯-苯乙烯共聚物（ABS）材料制造，套筒由聚碳酸酯（PC)材料制造，旋转接头由聚碳酸酯（PC）和硅橡胶材料制造。容积范围（12ml）
27 | 20 | 通用介入 | 环形注射器 | 已申请 | C0207170540000009222 | 国械注准20153030120 | 一次性使用造影剂推入器 | 一次性使用造影剂推入器 | 胶塞由天然橡胶制造，芯杆盖由聚乙烯（PE)材料制造，手柄和芯杆由丙烯晴-丁二烯-苯乙烯共聚物（ABS）材料制造，套筒由聚碳酸酯（PC)材料制造，旋转接头由聚碳酸酯（PC）和硅橡胶材料制造 | 个 | 3 | 上海康德莱医疗器械股份有限公司 | 上海康德莱医疗器械股份有限公司 | 是 | 是 | 是 | 10ml | 旋转接头 | 6950900921452 | C02071705400000092220000001 | C0207170540000009222 | 材质：胶塞由天然橡胶制造，芯杆盖由聚乙烯（PE)材料制造，手柄和芯杆由丙烯晴-丁二烯-苯乙烯共聚物（ABS）材料制造，套筒由聚碳酸酯（PC)材料制造，旋转接头由聚碳酸酯（PC）和硅橡胶材料制造。容积范围（10ml）
39 | 20 | 通用介入 | 环形注射器 | 已申请 | C0207170540000004566 | 国械注准20213030803 | 一次性使用环柄注射器 | 一次性使用环柄注射器 | ABS、PE、PC、硅橡胶 | 套 | 1 | 深圳库珀医疗股份有限公司 | 深圳库珀医疗股份有限公司 | 是 | 是 | 否 | DCS10 | DCS10 |  | C02071705400000045660000001 | C0207170540000004566 | 材质：ABS、PE、PC、硅橡胶。 容积范围：0~10mL。
40 | 20 | 通用介入 | 环形注射器 | 已申请 | C0207170540000004566 | 国械注准20213030803 | 一次性使用环柄注射器 | 一次性使用环柄注射器 | ABS、PE、PC、硅橡胶 | 套 | 1 | 深圳库珀医疗股份有限公司 | 深圳库珀医疗股份有限公司 | 是 | 是 | 否 | DCS12 | DCS12 |  | C02071705400000045660000002 | C0207170540000004566 | 材质：ABS、PE、PC、硅橡胶。 容积范围：0~12mL。
85 | 20 | 通用介入 | 环形注射器 | 已申请 | C0207170540000003073 | 国械注准20173150916 | 一次性使用环柄注射器 | 一次性使用环柄注射器 | 高分子材料 | 个 | 1 | 天津索玛科技有限公司 | 天津索玛科技有限公司 | 是 | 是 | 是 | SMHB12 | SMHB12 | 06970962640023 | C02071705400000030730000002 | C0207170540000003073 | 材质：鲁尔锥接头和外套材料：聚碳酸酯；手柄和芯杆材料：ABS；卡圈材料：聚乙烯；活塞和密封“O”型圈材料：医用硅胶。容积范围：12ml
88 | 20 | 通用介入 | 环形注射器 | 已申请 | C0207170540000005967 | 国械注进20173030699 | 一次性使用冠状动脉注射器及附件coronary control syringe & accessories | 一次性使用冠状动脉注射器及附件-一次性使用冠状动脉注射器 | 聚碳酸酯 | 件 | 1 | 欧威医疗器械公司Allwell Medical Corp. | 北京凯亿久技术开发有限公司 | 是 | 是 | 是 | 12ml | CCS600/A | (01)06954067300051 | C02071705400000059670000001 | C0207170540000005967 | 材质为聚碳酸酯，ABS，高密度聚乙烯，硅橡胶，容积为12ml
95 | 20 | 通用介入 | 环形注射器 | 已申请 | C0207170540000017158 | 国械注准20223030414 | 一次性使用环柄注射器 | 一次性使用环柄注射器 |  |  | 2 | 湖南博润医疗器械有限公司 | 湖南博润医疗器械有限公司 | 是 | 是 | 是 | BR-DCS12 | BR-DCS12 |  | C02071705400000171580000004 | C0207170540000017158 | 材质：ABS/PE/PC,容量：12ml
95 | 20 | 通用介入 | 环形注射器 | 已申请 | C0207170540000017158 | 国械注准20223030414 | 一次性使用环柄注射器 | 一次性使用环柄注射器 |  |  | 2 | 湖南博润医疗器械有限公司 | 湖南博润医疗器械有限公司 | 是 | 是 | 是 | BR-DCS10 | BR-DCS10 |  | C02071705400000171580000003 | C0207170540000017158 | 材质：ABS/PE/PC,容量：10ml
140 | 20 | 通用介入 | 环形注射器 | 已申请 | C0207170540000011758 | 国械注准20213030631 | 一次性使用介入配件 | 一次性使用介入配件(环柄注射器) | 聚碳酸酯、硅胶、ABS树脂、聚氨酯、聚氯乙烯 | 套 | 1 | 安吉特（天津）科技有限公司 | 安吉特（天津）科技有限公司 | 是 | 是 | 是 | H12 | H12 |  | C02071705400000117580000001 | C0207170540000011758 | 材质：聚碳酸酯、硅胶、ABS树脂、聚氨酯、聚氯乙烯，容积范围：12ml
190 | 20 | 通用介入 | 环形注射器 | 已申请 | C0207170540000009222 | 国械注准20193031843 | 一次性使用介入手术器械包 | 一次性使用介入手术器械包-造影剂推入器 | 产品由医用PC、不含乳胶胶塞、旋转接头构成 | 个 | 1 | 上海康德莱医疗器械股份有限公司 | 上海康德莱医疗器械股份有限公司 | 是 | 是 | 是 | 12ml | KDL-YX-018-02 | 6950900905094 | C02071705400000092220000005 | C0207170540000009222 | 材质：胶塞由天然橡胶制造，芯杆盖由聚乙烯（PE)材料制造，手柄和芯杆由丙烯晴-丁二烯-苯乙烯共聚物（ABS）材料制造，套筒由聚碳酸酯（PC)材料制造，旋转接头由聚碳酸酯（PC）和硅橡胶材料制造。容积范围（12ml）
212 | 20 | 通用介入 | 环形注射器 | 已申请 | C0207170540000010495 | 国械注准20153030919 | 一次性使用造影剂推注器 | 一次性使用造影剂推注器 | 锁定接头及外套由聚碳酸酯（PC）制成，推杆由苯乙烯-丁二烯-丙烯腈共聚物（ABS）制成，活塞采用硅橡胶制成。 | 支 | 4 | 深圳市益心达医学新技术有限公司 | 深圳市益心达医学新技术有限公司 | 是 | 是 | 否 | SCW-CCS-012P | SCW-CCS-012P |  | C02071705400000104950000004 | C0207170540000010495 | 材质:聚碳酸酯（PC）、苯乙烯-丁二烯-丙烯腈共聚物（ABS） 容积范围（ml）：3ml/6ml/10ml/12ml
212 | 20 | 通用介入 | 环形注射器 | 已申请 | C0207170540000010495 | 国械注准20153030919 | 一次性使用造影剂推注器 | 一次性使用造影剂推注器 | 锁定接头及外套由聚碳酸酯（PC）制成，推杆由苯乙烯-丁二烯-丙烯腈共聚物（ABS）制成，活塞采用硅橡胶制成。 | 支 | 4 | 深圳市益心达医学新技术有限公司 | 深圳市益心达医学新技术有限公司 | 是 | 是 | 否 | SCW-CCS-010P | SCW-CCS-010P |  | C02071705400000104950000003 | C0207170540000010495 | 材质:聚碳酸酯（PC）、苯乙烯-丁二烯-丙烯腈共聚物（ABS） 容积范围（ml）：3ml/6ml/10ml/12ml
212 | 20 | 通用介入 | 环形注射器 | 已申请 | C0207170540000010495 | 国械注准20153030919 | 一次性使用造影剂推注器 | 一次性使用造影剂推注器 | 锁定接头及外套由聚碳酸酯（PC）制成，推杆由苯乙烯-丁二烯-丙烯腈共聚物（ABS）制成，活塞采用硅橡胶制成。 | 支 | 4 | 深圳市益心达医学新技术有限公司 | 深圳市益心达医学新技术有限公司 | 是 | 是 | 否 | SCW-CCS-006P | SCW-CCS-006P |  | C02071705400000104950000002 | C0207170540000010495 | 材质:聚碳酸酯（PC）、苯乙烯-丁二烯-丙烯腈共聚物（ABS） 容积范围（ml）：3ml/6ml/10ml/12ml
212 | 20 | 通用介入 | 环形注射器 | 已申请 | C0207170540000010495 | 国械注准20153030919 | 一次性使用造影剂推注器 | 一次性使用造影剂推注器 | 锁定接头及外套由聚碳酸酯（PC）制成，推杆由苯乙烯-丁二烯-丙烯腈共聚物（ABS）制成，活塞采用硅橡胶制成。 | 支 | 4 | 深圳市益心达医学新技术有限公司 | 深圳市益心达医学新技术有限公司 | 是 | 是 | 否 | SCW-CCS-003P | SCW-CCS-003P |  | C02071705400000104950000001 | C0207170540000010495 | 材质:聚碳酸酯（PC）、苯乙烯-丁二烯-丙烯腈共聚物（ABS） 容积范围（ml）：3ml/6ml/10ml/12ml
249 | 20 | 通用介入 | 环形注射器 | 已申请 | C0207170540000009124 | 国械注准20173030037 | 一次性使用环柄注射器 | 一次性使用环柄注射器 | 组成材料为聚碳酸酯、ABS聚合物、硅胶及聚乙烯。 | 套 | 2 | 乐普（北京）医疗器械股份有限公司 | 乐普（北京）医疗器械股份有限公司 | 是 | 是 | 是 | LPHB110 | LPHB110 | 06936733796016 | C02071705400000091240000001 | C0207170540000009124 | 材质：组成材料为聚碳酸酯、ABS聚合物、硅胶及聚乙烯。容积范围（ml）：10
249 | 20 | 通用介入 | 环形注射器 | 已申请 | C0207170540000009124 | 国械注准20173030037 | 一次性使用环柄注射器 | 一次性使用环柄注射器 | 组成材料为聚碳酸酯、ABS聚合物、硅胶及聚乙烯。 | 套 | 2 | 乐普（北京）医疗器械股份有限公司 | 乐普（北京）医疗器械股份有限公司 | 是 | 是 | 是 | LPHB112 | LPHB112 | 06936733796009 | C02071705400000091240000002 | C0207170540000009124 | 材质：组成材料为聚碳酸酯、ABS聚合物、硅胶及聚乙烯。容积范围（ml）：12
258 | 20 | 通用介入 | 环形注射器 | 已申请 | C0207170540000007187 | 国械注准20173030848 | 一次性使用环柄注射器 | 一次性使用环柄注射器 | PETG、丙烯腈-丁二烯-苯乙烯共聚物、聚乙烯等 | 支 | 1 | 山东威高集团医用高分子制品股份有限公司 | 山东威高集团医用高分子制品股份有限公司 | 是 | 是 | 否 | 10ml | / |  | C02071705400000071870000001 | C0207170540000007187 | 材质：PETG\硅橡胶\天然橡胶\丙烯腈-丁二烯-苯乙烯共聚物\聚乙烯\聚二甲基硅氧烷\UV光固化胶,容积范围：10ml。
266 | 20 | 通用介入 | 环形注射器 | 已申请 | C0207170540000001219 | 国械注准20183150147 | 环柄注射器 | 环柄注射器 | 聚碳酸酯 | 支 | 1 | 深圳市业聚实业有限公司 | 深圳市业聚实业有限公司 | 是 | 是 | 否 | 7CS-MLL3R10-2-1 | 7CS-MLL3R10-2-1 | 06970411501301 | C02071705400000012190000001 | C0207170540000001219 | 材质：PC+ABS+硅胶，耐压值（psi）：1000psi，容积范围（ml）10ml
338 | 20 | 通用介入 | 环形注射器 | 已申请 | C0207170540000001554 | 国械注准20163030450 | 推注器 | 推注器 | 聚碳酸酯、ABS、硅橡胶、异戊胶 | 个 | 4 | 北京迪玛克医药科技有限公司 | 北京迪玛克医药科技有限公司 | 是 | 是 | 是 | DMK-Z-Ⅱ10 | DMK-Z-Ⅱ10 | 06943718201014 | C02071705400000015540000006 | C0207170540000001554 | 材质：无菌初包装采用PA/PE膜+涂胶特卫强2FS 容积范围（ml）：10ml(二环)
338 | 20 | 通用介入 | 环形注射器 | 已申请 | C0207170540000001554 | 国械注准20163030450 | 推注器 | 推注器 | 聚碳酸酯、ABS、硅橡胶、异戊胶 | 个 | 4 | 北京迪玛克医药科技有限公司 | 北京迪玛克医药科技有限公司 | 是 | 是 | 是 | DMK-Z-Ⅱ12 | DMK-Z-Ⅱ12 | 06943718201021 | C02071705400000015540000005 | C0207170540000001554 | 材质：无菌初包装采用PA/PE膜+涂胶特卫强2FS 容积范围（ml）：12ml(二环)
338 | 20 | 通用介入 | 环形注射器 | 已申请 | C0207170540000001554 | 国械注准20163030450 | 推注器 | 推注器 | 聚碳酸酯、ABS、硅橡胶、异戊胶 | 个 | 4 | 北京迪玛克医药科技有限公司 | 北京迪玛克医药科技有限公司 | 是 | 是 | 是 | DMK-Z-Ⅲ10 | DMK-Z-Ⅲ10 | 06943718201038 | C02071705400000015540000008 | C0207170540000001554 | 材质：无菌初包装采用PA/PE膜+涂胶特卫强2FS 容积范围（ml）：10ml(三环)
338 | 20 | 通用介入 | 环形注射器 | 已申请 | C0207170540000001554 | 国械注准20163030450 | 推注器 | 推注器 | 聚碳酸酯、ABS、硅橡胶、异戊胶 | 个 | 4 | 北京迪玛克医药科技有限公司 | 北京迪玛克医药科技有限公司 | 是 | 是 | 是 | DMK-Z-Ⅲ12 | DMK-Z-Ⅲ12 | 06943718201045 | C02071705400000015540000007 | C0207170540000001554 | 材质：无菌初包装采用PA/PE膜+涂胶特卫强2FS 容积范围（ml）：12ml(三环)
345 | 20 | 通用介入 | 环形注射器 | 已申请 | C0207170540000010494 | 国械注准20153030979 | 指环推注器 | 指环推注器 | 聚碳酸脂，丙烯腈、丁二烯和苯乙烯树脂,聚乙烯 | 支 | 1 | 龙脉医疗器械（北京）有限公司 | 龙脉医疗器械（北京）有限公司 | 是 | 是 | 否 | DP-N-12 | DP-N-12 | （01）06948164701064 | C02071705400000104940000002 | C0207170540000010494 | 材质：聚碳酸脂，丙烯腈、丁二烯和苯乙烯树脂、聚乙烯 容积范围（ml）:12毫升
395 | 20 | 通用介入 | 环形注射器 | 已申请 | C0207170540000004744 | 国械注进20193142070 | 一次性使用冠状动脉造影注射器Coronary Control Syringes | 一次性使用冠状动脉造影注射器 | 聚碳酸酯、丙烯腈-丁二烯-苯乙烯、硅橡胶等 | 支 | 3 | 美国麦瑞通医疗设备有限公司Merit Medical Systems, Inc. | 麦瑞通医疗器械（北京）有限公司 | 是 | 是 | 是 | 10ml 注射器，带环形手柄，环形固定栓，旋转鲁尔接头 | CCS800 | 0100884450011836 | C02071705400000047440000200 | C0207170540000004744 | 材质：注射筒（聚碳酸酯）、芯杆（丙烯腈-丁二烯-苯乙烯）、活塞（硅橡胶）、O型环（硅橡胶）、固定体帽（聚乙烯）、固定鲁尔接头（聚碳酸酯）或旋转鲁尔接头（聚碳酸酯）、紧锁环（丙烯腈-丁二烯-苯乙烯） 容积范围（ml）：10 ML
395 | 20 | 通用介入 | 环形注射器 | 已申请 | C0207170540000004744 | 国械注进20193142070 | 一次性使用冠状动脉造影注射器Coronary Control Syringes | 一次性使用冠状动脉造影注射器 | 聚碳酸酯、丙烯腈-丁二烯-苯乙烯、硅橡胶等 | 支 | 3 | 美国麦瑞通医疗设备有限公司Merit Medical Systems, Inc. | 麦瑞通医疗器械（北京）有限公司 | 是 | 是 | 是 | 12ml 注射器，带环形手柄，环形固定栓，旋转鲁尔接头 | CCS600 | 0100884450011874 | C02071705400000047440000207 | C0207170540000004744 | 材质：注射筒（聚碳酸酯）、芯杆（丙烯腈-丁二烯-苯乙烯）、活塞（硅橡胶）、O型环（硅橡胶）、固定体帽（聚乙烯）、固定鲁尔接头（聚碳酸酯）或旋转鲁尔接头（聚碳酸酯）、紧锁环（丙烯腈-丁二烯-苯乙烯） 容积范围（ml）：12 ML
395 | 20 | 通用介入 | 环形注射器 | 已申请 | C0207170540000004744 | 国械注进20193142070 | 一次性使用冠状动脉造影注射器Coronary Control Syringes | 一次性使用冠状动脉造影注射器 | 聚碳酸酯、丙烯腈-丁二烯-苯乙烯、硅橡胶等 | 支 | 3 | 美国麦瑞通医疗设备有限公司Merit Medical Systems, Inc. | 麦瑞通医疗器械（北京）有限公司 | 是 | 是 | 是 | 12ml注射器，带环形手柄，环形锁定栓，旋转鲁尔接头 | CCS100 | 0100884450011850 | C02071705400000047440000212 | C0207170540000004744 | 材质：注射筒（聚碳酸酯）、芯杆（丙烯腈-丁二烯-苯乙烯）、活塞（硅橡胶）、O型环（硅橡胶）、固定体帽（聚乙烯）、固定鲁尔接头（聚碳酸酯）或旋转鲁尔接头（聚碳酸酯）、紧锁环（丙烯腈-丁二烯-苯乙烯） 容积范围（ml）：12 ML
612 | 20 | 通用介入 | 环形注射器 | 已申请 | C0207170540000001742 | 国械注准20183150016 | 一次性使用环柄注射器 | 一次性使用环柄注射器 | 聚碳酸酯，硅橡胶，ABS | 个 | 2 | 恒壹（北京）医疗科技有限公司 | 恒壹（北京）医疗科技有限公司 | 是 | 是 | 是 | HY-XO-12 | HY-XO-12 | (01)6970196466246 | C02071705400000017420000002 | C0207170540000001742 | 材质：聚碳酸酯、硅橡胶、ABS；容积范围：12ml
612 | 20 | 通用介入 | 环形注射器 | 已申请 | C0207170540000001742 | 国械注准20183150016 | 一次性使用环柄注射器 | 一次性使用环柄注射器 | 聚碳酸酯，硅橡胶，ABS | 个 | 2 | 恒壹（北京）医疗科技有限公司 | 恒壹（北京）医疗科技有限公司 | 是 | 是 | 是 | HY-XO-10 | HY-XO-10 | (01)6970196466222 | C02071705400000017420000001 | C0207170540000001742 | 材质：聚碳酸酯、硅橡胶、ABS；容积范围：10ml
635 | 20 | 通用介入 | 环形注射器 | 已申请 | C0207170540000004740 | 国械注准20203030413 | 一次性使用环柄注射器 | 一次性使用环柄注射器 |  |  | 2 | 河南驼人贝斯特医疗器械有限公司 | 河南驼人贝斯特医疗器械有限公司 | 是 | 是 | 是 | 10mL | 10ml |  | C02071705400000047400000001 | C0207170540000004740 | 材质：6%外圆锥接头、外套、环柄由聚碳酸脂（PC）制成，芯杆和手柄由丙烯腈一丁二烯-苯乙烯共聚物（ABS）制成。 容积范围（ml）：10ml
635 | 20 | 通用介入 | 环形注射器 | 已申请 | C0207170540000004740 | 国械注准20203030413 | 一次性使用环柄注射器 | 一次性使用环柄注射器 |  |  | 2 | 河南驼人贝斯特医疗器械有限公司 | 河南驼人贝斯特医疗器械有限公司 | 是 | 是 | 是 | 12mL | 12mL |  | C02071705400000047400000002 | C0207170540000004740 | 材质：6%外圆锥接头、外套、环柄由聚碳酸脂（PC）制成，芯杆和手柄由丙烯腈一丁二烯-苯乙烯共聚物（ABS）制成。 容积范围（ml）：12ml
1172 | 20 | 通用介入 | 环形注射器 | 已申请 | C0207170540000004983 | 国械注准20173030826 | 一次性使用环柄注射器 | 一次性使用环柄注射器 | PET等医用级材料 | 个 | 4 | 深圳安特医疗股份有限公司 | 深圳安特医疗股份有限公司 | 是 | 是 | 是 | 12ml | 12ml |  | C02071705400000049830000002 | C0207170540000004983 | 材质：ABS、PE、PC、Si.Rb，容积范围（12ml）
1172 | 20 | 通用介入 | 环形注射器 | 已申请 | C0207170540000004983 | 国械注准20173030826 | 一次性使用环柄注射器 | 一次性使用环柄注射器 | PET等医用级材料 | 个 | 4 | 深圳安特医疗股份有限公司 | 深圳安特医疗股份有限公司 | 是 | 是 | 是 | 10ml | 10ml |  | C02071705400000049830000001 | C0207170540000004983 | 材质：ABS、PE、PC、Si.Rb，容积范围（10ml）
1172 | 20 | 通用介入 | 环形注射器 | 已申请 | C0207170540000004983 | 国械注准20173030826 | 一次性使用环柄注射器 | 一次性使用环柄注射器 | PET等医用级材料 | 个 | 4 | 深圳安特医疗股份有限公司 | 深圳安特医疗股份有限公司 | 是 | 是 | 是 | 3ml | 3ml |  | C02071705400000049830000006 | C0207170540000004983 | 材质：ABS、PE、PC、Si.Rb，容积范围（3ml）
1172 | 20 | 通用介入 | 环形注射器 | 已申请 | C0207170540000004983 | 国械注准20173030826 | 一次性使用环柄注射器 | 一次性使用环柄注射器 | PET等医用级材料 | 个 | 4 | 深圳安特医疗股份有限公司 | 深圳安特医疗股份有限公司 | 是 | 是 | 是 | 1ml | 1ml |  | C02071705400000049830000003 | C0207170540000004983 | 材质：ABS、PE、PC、Si.Rb，容积范围（1ml）
1381 | 20 | 通用介入 | 环形注射器 | 已申请 | C0207170540000002638 | 国械注准20173033289 | 一次性使用环柄注射器 | 一次性使用环柄注射器 | Tyvek、PVC | 个 | 1 | 柏为(武汉)医疗科技股份有限公司 | 柏为(武汉)医疗科技股份有限公司 | 是 | 是 | 是 | CS-12 | CS-12 | 06931520000086 | C02071705400000026380000001 | C0207170540000002638 | 1、材质：产品外套、6%（鲁尔）外圆锥锁定接头采用的是聚碳酸酯（PC），芯杆、按手、外套卷边采用的是聚乙烯（PE），活塞采用的是丁基合成橡胶、密封圈采用的是硅橡胶。 2、容积范围：12ml
1401 | 20 | 通用介入 | 环形注射器 | 已申请 | C0207170540000007108 | 国械注准20193140196 | 一次性使用环柄注射器 | 一次性使用环柄注射器 |  |  | 2 | 江西益康医疗器械集团有限公司 | 江西益康医疗器械集团有限公司 | 是 | 是 | 是 | HSHB-12 | 12ml |  | C02071705400000071080000002 | C0207170540000007108 | 材料组成：外圆锥接头：聚碳酸(PC)、“0”型：合成橡胶、外套：聚碳酸(PC)、活塞：天然橡胶、卡圈：聚氯乙烯 (PVC增塑剂为DEHP)、芯杆：ABS、芯杆手柄：ABS、润滑剂：二甲基硅油、容积范围（ml）：12ml
1401 | 20 | 通用介入 | 环形注射器 | 已申请 | C0207170540000007108 | 国械注准20193140196 | 一次性使用环柄注射器 | 一次性使用环柄注射器 |  |  | 2 | 江西益康医疗器械集团有限公司 | 江西益康医疗器械集团有限公司 | 是 | 是 | 是 | HSHB-10 | 10ml |  | C02071705400000071080000001 | C0207170540000007108 | 材料组成：外圆锥接头：聚碳酸(PC)、“0”型：合成橡胶、外套：聚碳酸(PC)、活塞：天然橡胶、卡圈：聚氯乙烯 (PVC增塑剂为DEHP)、芯杆：ABS、芯杆手柄：ABS、润滑剂：二甲基硅油、容积范围（ml）：10ml
1446 | 20 | 通用介入 | 环形注射器 | 已申请 | C0207170540000000300 | 国械注准20143032317 | PTCA配件 | PTCA配件 | PP | 支 | 1 | 沈阳新智源医疗用品有限公司 | 沈阳新智源医疗用品有限公司 | 是 | 是 | 否 | （环柄注射器）12ML | 12ML |  | C02071705400000003000000001 | C0207170540000000300 | 材质：苯乙烯共聚物、聚碳酸酯、天然橡胶，容积范围：12ml
4813 | 20 | 通用介入 | 环形注射器 | 未申请 | 无 | 国械注准20233030733 | 一次性使用环柄注射器 | 一次性使用环柄注射器 | 聚碳酸酯、硅橡胶 | 支 |  | 山东安得医疗用品股份有限公司 | 山东安得医疗用品股份有限公司 | 是 | 是 | 是 | AS08、AS10、AS12、AF08、AF10、AF12 | AS08、AS10、AS12、AF08、AF10、AF12 |  |  |  | AS08（聚碳酸酯、硅橡胶，8ml）、AS10（聚碳酸酯、硅橡胶，10ml）、AS12（聚碳酸酯、硅橡胶，12ml）、AF08（聚碳酸酯、硅橡胶，8ml）、AF10（聚碳酸酯、硅橡胶，10ml）、AF12（聚碳酸酯、硅橡胶，12ml）
20 | 21 | 通用介入 | Y接头 | 已申请 | C0207180540000007816 | 国械注准20193030164 | 带止血阀的Y型连接阀套件 | 带止血阀的Y型连接阀套件 | 由聚碳酸酯、聚酰胺、硅胶、聚丙烯、黄铜、不锈钢组成 | 套 | 2 | 迪泰医学科技（苏州）有限公司 | 迪泰医学科技（苏州）有限公司 | 是 | 是 | 是 | AutoSeal-Ⅱ，包含Y型连接器 | AutoSeal-Ⅱ | 06941358008512 | C02071805400000078160000002 | C0207180540000007816 | Y型连接阀匹配器械外径：≤2.54mm；由聚碳酸酯、聚酰胺、硅胶组成，最大注射压力300psi，按压式。
20 | 21 | 通用介入 | Y接头 | 已申请 | C0207180540000007816 | 国械注准20193030164 | 带止血阀的Y型连接阀套件 | 带止血阀的Y型连接阀套件 | 由聚碳酸酯、聚酰胺、硅胶、聚丙烯、黄铜、不锈钢组成 | 套 | 2 | 迪泰医学科技（苏州）有限公司 | 迪泰医学科技（苏州）有限公司 | 是 | 是 | 是 | AutoSeal-Ⅰ，包含Y型连接器、导丝扭转器、导丝导引针 | AutoSeal-Ⅰ | 06941358008505 | C02071805400000078160000001 | C0207180540000007816 | Y型连接阀匹配器械外径：≤2.54mm；适配导丝范围：0.25-0.46mm；导丝导引针：20G/100mm；由聚碳酸酯、聚酰胺、硅胶、聚丙烯、黄铜、不锈钢组成，最大注射压力300psi，按压式。
42 | 21 | 通用介入 | Y接头 | 已申请 | C0207180540000004566 | 国械注准20223030051 | 一次性使用Y型连接器 | 一次性使用Y型连接器 |  | 套 | 1 | 深圳库珀医疗股份有限公司 | 深圳库珀医疗股份有限公司 | 是 | 是 | 是 | HV1 | HV1 |  | C02071805400000045660000001 | C0207180540000004566 | 长度范围：8cm，材质：PC、ABS、PP，耐压值：29.4psi，作用方式：旋钮式。
44 | 21 | 通用介入 | Y接头 | 已申请 | C0207180540000004566 | 国械注准20223030051 | 一次性使用Y型连接器 | 一次性使用Y型连接器 |  | 套 | 1 | 深圳库珀医疗股份有限公司 | 深圳库珀医疗股份有限公司 | 是 | 是 | 是 | HV2 | HV2 |  | C02071805400000045660000002 | C0207180540000004566 | 长度范围：8cm，材质：PC、ABS、PP，耐压值：29.4psi，作用方式：旋钮式（带三通）。
46 | 21 | 通用介入 | Y接头 | 已申请 | C0207180540000004566 | 国械注准20223030051 | 一次性使用Y型连接器 | 一次性使用Y型连接器 |  | 套 | 1 | 深圳库珀医疗股份有限公司 | 深圳库珀医疗股份有限公司 | 是 | 是 | 是 | HV3 | HV3 |  | C02071805400000045660000003 | C0207180540000004566 | 长度范围：8cm，材质：PC、ABS、PP，耐压值：29.4psi，作用方式：按压式。
48 | 21 | 通用介入 | Y接头 | 已申请 | C0207180540000004566 | 国械注准20223030051 | 一次性使用Y型连接器 | 一次性使用Y型连接器 |  | 套 | 1 | 深圳库珀医疗股份有限公司 | 深圳库珀医疗股份有限公司 | 是 | 是 | 是 | HV4 | HV4 |  | C02071805400000045660000004 | C0207180540000004566 | 长度范围：8cm，材质：PC、ABS、PP，耐压值：29.4psi，作用方式：按压式（带三通）。
49 | 21 | 通用介入 | Y接头 | 已申请 | C0207180540000011081 | 国械注准20223030124 | 一次性使用Y型连接阀 | 一次性使用Y型连接阀 | 聚碳酸酯（PC）、硅橡胶、聚丙烯（PP）、奥氏体不锈钢（牌号：06Cr19Ni10） | 套 | 2 | 荆州市益海科技有限公司 | 荆州市益海科技有限公司 | 是 | 是 | 是 | YH-HV-2 | YH-HV-2 |  | C02071805400000110810000002 | C0207180540000011081 | 长度范围：7.9cm, 材质：聚碳酸酯（PC）、硅橡胶、聚丙烯（PP）、奥氏体不锈钢（牌号：06Cr19Ni10） 耐压值：30psi 作用方式:按压式
49 | 21 | 通用介入 | Y接头 | 已申请 | C0207180540000011081 | 国械注准20223030124 | 一次性使用Y型连接阀 | 一次性使用Y型连接阀 | 聚碳酸酯（PC）、硅橡胶、聚丙烯（PP）、奥氏体不锈钢（牌号：06Cr19Ni10） | 套 | 2 | 荆州市益海科技有限公司 | 荆州市益海科技有限公司 | 是 | 是 | 是 | YH-HV-1 | YH-HV-1 |  | C02071805400000110810000001 | C0207180540000011081 | 长度范围：7.9cm, 材质：聚碳酸酯（PC）、硅橡胶、聚丙烯（PP）、奥氏体不锈钢（牌号：06Cr19Ni10） 耐压值：30psi 作用方式:旋钮式
99 | 21 | 通用介入 | Y接头 | 已申请 | C0207180540000000423 | 国械注准20183770172 | 一次性使用Y型连接阀套装 | 一次性使用Y型连接阀套装 | PC、ABS | 套 | 1 | 深圳市顺美医疗股份有限公司 | 深圳市顺美医疗股份有限公司 | 是 | 是 | 是 | HV | HV | 6956014461044 | C02071805400000004230000001 | C0207180540000000423 | 长度范围:72cm，材质:PC、PP、ABS，耐压值：500kpa，作用方式:旋钮式
111 | 21 | 通用介入 | Y接头 | 已申请 | C0207180540000000423 | 国械注准20213030882 | 一次性使用Y型连接阀套装 | 一次性使用Y型连接阀套装 | PC、PP、ABS、硅胶 | 套 | 1 | 深圳市顺美医疗股份有限公司 | 深圳市顺美医疗股份有限公司 | 是 | 是 | 是 | HV-03 | HV-03 |  | C02071805400000004230000002 | C0207180540000000423 | 长度范围:83cm，材质:PC、PP、ABS，耐压值：500kpa，作用方式:旋钮式加按压式
154 | 21 | 通用介入 | Y接头 | 已申请 | C0207180540000011758 | 国械注准20203030003 | 一次性使用Y型阀组件 | 一次性使用Y型阀组件 | 多种 | 套 | 2 | 安吉特（天津）科技有限公司 | 安吉特（天津）科技有限公司 | 是 | 是 | 是 | AGTYF-2 | AGTYF-2 |  | C02071805400000117580000002 | C0207180540000011758 | 长度范围：9.8cm，材质聚碳酸酯PC，耐压值290psi，作用方式：按压式。
154 | 21 | 通用介入 | Y接头 | 已申请 | C0207180540000011758 | 国械注准20203030003 | 一次性使用Y型阀组件 | 一次性使用Y型阀组件 | 多种 | 套 | 2 | 安吉特（天津）科技有限公司 | 安吉特（天津）科技有限公司 | 是 | 是 | 是 | AGTYF-1 | AGTYF-1 |  | C02071805400000117580000001 | C0207180540000011758 | 长度范围：9.8cm，材质聚碳酸酯PC，耐压值290psi，作用方式：按压式。
193 | 21 | 通用介入 | Y接头 | 已申请 | C0207180540000009222 | 国械注准20193031843 | 一次性使用介入手术器械包 | 一次性使用介入手术器械包-Y型连接器套装 | 产品由医用PC、硅橡胶等，由医用止血阀、导丝扭转器、导丝导插管构成。 | 套 | 1 | 上海康德莱医疗器械股份有限公司 | 上海康德莱医疗器械股份有限公司 | 是 | 是 | 是 | YCK111 | KDL-YX-029-01 | 6950900905407 | C02071805400000092220000004 | C0207180540000009222 | 长度范围（cm)：10。材质：旋盖：聚碳酸酯（PC），阀体：聚碳酸酯（PC），旋转接头：聚碳酸酯（PC）、硅橡胶，管体:医用不锈钢,保护套:聚丙烯（PP）,夹子:丙烯腈-丁二烯-苯乙烯共聚物（ABS）.。耐压值（psi）：7.35。作用方式：旋钮式。
268 | 21 | 通用介入 | Y接头 | 已申请 | C0207180540000009124 | 国械注准20153030332 | 一次性使用介入配件 | 一次性使用介入配件 | 主要选用医用聚碳酸脂、硅橡胶、聚氯乙烯、聚甲醛、聚氨酯、聚乙烯、黄铜和不锈钢材料组成。 | 套 | 13 | 乐普（北京）医疗器械股份有限公司 | 乐普（北京）医疗器械股份有限公司 | 是 | 是 | 是 | LPJYR-JG30 | LPJYR-JG30 | 06936733719459 | C02071805400000091240000010 | C0207180540000009124 | 导丝护管使用长度(cm)：10cm。材质：主要选用医用聚碳酸脂、硅橡胶、聚氯乙烯、聚甲醛、聚氨酯、聚乙烯、黄铜和不锈钢材料组成。耐压值：最大承受压力290（psi）。作用方式（按压式或旋钮式）：旋钮式。
268 | 21 | 通用介入 | Y接头 | 已申请 | C0207180540000009124 | 国械注准20153030332 | 一次性使用介入配件 | 一次性使用介入配件 | 主要选用医用聚碳酸脂、硅橡胶、聚氯乙烯、聚甲醛、聚氨酯、聚乙烯、黄铜和不锈钢材料组成。 | 套 | 13 | 乐普（北京）医疗器械股份有限公司 | 乐普（北京）医疗器械股份有限公司 | 是 | 是 | 是 | LPJYP-JG15 | LPJYP-JG15 | 06936733719497 | C02071805400000091240000003 | C0207180540000009124 | 导丝护管使用长度(cm)：10cm。材质：主要选用医用聚碳酸脂、硅橡胶、聚氯乙烯、聚甲醛、聚氨酯、聚乙烯、黄铜和不锈钢材料组成。耐压值：最大承受压力290（psi）。作用方式（按压式或旋钮式）：推拉式（按压式）。
268 | 21 | 通用介入 | Y接头 | 已申请 | C0207180540000009124 | 国械注准20153030332 | 一次性使用介入配件 | 一次性使用介入配件 | 主要选用医用聚碳酸脂、硅橡胶、聚氯乙烯、聚甲醛、聚氨酯、聚乙烯、黄铜和不锈钢材料组成。 | 套 | 13 | 乐普（北京）医疗器械股份有限公司 | 乐普（北京）医疗器械股份有限公司 | 是 | 是 | 是 | LPJYR-JG15 | LPJYR-JG15 | 06936733719442 | C02071805400000091240000009 | C0207180540000009124 | 导丝护管使用长度(cm)：10cm。材质：主要选用医用聚碳酸脂、硅橡胶、聚氯乙烯、聚甲醛、聚氨酯、聚乙烯、黄铜和不锈钢材料组成。耐压值：最大承受压力290（psi）。作用方式（按压式或旋钮式）：旋钮式。
268 | 21 | 通用介入 | Y接头 | 已申请 | C0207180540000009124 | 国械注准20153030332 | 一次性使用介入配件 | 一次性使用介入配件 | 主要选用医用聚碳酸脂、硅橡胶、聚氯乙烯、聚甲醛、聚氨酯、聚乙烯、黄铜和不锈钢材料组成。 | 套 | 13 | 乐普（北京）医疗器械股份有限公司 | 乐普（北京）医疗器械股份有限公司 | 是 | 是 | 是 | LPJYP-JG60 | LPJYP-JG60 | 06936733719510 | C02071805400000091240000005 | C0207180540000009124 | 导丝护管使用长度(cm)：10cm。材质：主要选用医用聚碳酸脂、硅橡胶、聚氯乙烯、聚甲醛、聚氨酯、聚乙烯、黄铜和不锈钢材料组成。耐压值：最大承受压力290（psi）。作用方式（按压式或旋钮式）：推拉式（按压式）。
268 | 21 | 通用介入 | Y接头 | 已申请 | C0207180540000009124 | 国械注准20153030332 | 一次性使用介入配件 | 一次性使用介入配件 | 主要选用医用聚碳酸脂、硅橡胶、聚氯乙烯、聚甲醛、聚氨酯、聚乙烯、黄铜和不锈钢材料组成。 | 套 | 13 | 乐普（北京）医疗器械股份有限公司 | 乐普（北京）医疗器械股份有限公司 | 是 | 是 | 是 | LPJYR | LPJYR | 06936733712252 | C02071805400000091240000007 | C0207180540000009124 | 导丝护管使用长度(cm)：10cm。材质：主要选用医用聚碳酸脂、硅橡胶、聚氯乙烯、聚甲醛、聚氨酯、聚乙烯、黄铜和不锈钢材料组成。耐压值：最大承受压力290（psi）。作用方式（按压式或旋钮式）：旋钮式。
268 | 21 | 通用介入 | Y接头 | 已申请 | C0207180540000009124 | 国械注准20153030332 | 一次性使用介入配件 | 一次性使用介入配件 | 主要选用医用聚碳酸脂、硅橡胶、聚氯乙烯、聚甲醛、聚氨酯、聚乙烯、黄铜和不锈钢材料组成。 | 套 | 13 | 乐普（北京）医疗器械股份有限公司 | 乐普（北京）医疗器械股份有限公司 | 是 | 是 | 是 | LPJYP-JG30 | LPJYP-JG30 | 06936733719503 | C02071805400000091240000004 | C0207180540000009124 | 导丝护管使用长度(cm)：10cm。材质：主要选用医用聚碳酸脂、硅橡胶、聚氯乙烯、聚甲醛、聚氨酯、聚乙烯、黄铜和不锈钢材料组成。耐压值：最大承受压力290（psi）。作用方式（按压式或旋钮式）：推拉式（按压式）。
268 | 21 | 通用介入 | Y接头 | 已申请 | C0207180540000009124 | 国械注准20153030332 | 一次性使用介入配件 | 一次性使用介入配件 | 主要选用医用聚碳酸脂、硅橡胶、聚氯乙烯、聚甲醛、聚氨酯、聚乙烯、黄铜和不锈钢材料组成。 | 套 | 13 | 乐普（北京）医疗器械股份有限公司 | 乐普（北京）医疗器械股份有限公司 | 是 | 是 | 是 | LPJYR-JG60 | LPJYR-JG60 | 06936733719466 | C02071805400000091240000011 | C0207180540000009124 | 导丝护管使用长度(cm)：10cm。材质：主要选用医用聚碳酸脂、硅橡胶、聚氯乙烯、聚甲醛、聚氨酯、聚乙烯、黄铜和不锈钢材料组成。耐压值：最大承受压力290（psi）。作用方式（按压式或旋钮式）：旋钮式。
268 | 21 | 通用介入 | Y接头 | 已申请 | C0207180540000009124 | 国械注准20153030332 | 一次性使用介入配件 | 一次性使用介入配件 | 主要选用医用聚碳酸脂、硅橡胶、聚氯乙烯、聚甲醛、聚氨酯、聚乙烯、黄铜和不锈钢材料组成。 | 套 | 13 | 乐普（北京）医疗器械股份有限公司 | 乐普（北京）医疗器械股份有限公司 | 是 | 是 | 是 | LPJYR-JG120 | LPJYR-JG120 | 06936733719480 | C02071805400000091240000008 | C0207180540000009124 | 导丝护管使用长度(cm)：10cm。材质：主要选用医用聚碳酸脂、硅橡胶、聚氯乙烯、聚甲醛、聚氨酯、聚乙烯、黄铜和不锈钢材料组成。耐压值：最大承受压力290（psi）。作用方式（按压式或旋钮式）：旋钮式。
268 | 21 | 通用介入 | Y接头 | 已申请 | C0207180540000009124 | 国械注准20153030332 | 一次性使用介入配件 | 一次性使用介入配件 | 主要选用医用聚碳酸脂、硅橡胶、聚氯乙烯、聚甲醛、聚氨酯、聚乙烯、黄铜和不锈钢材料组成。 | 套 | 13 | 乐普（北京）医疗器械股份有限公司 | 乐普（北京）医疗器械股份有限公司 | 是 | 是 | 是 | LPJYP-JG90 | LPJYP-JG90 | 06936733719527 | C02071805400000091240000006 | C0207180540000009124 | 导丝护管使用长度(cm)：10cm。材质：主要选用医用聚碳酸脂、硅橡胶、聚氯乙烯、聚甲醛、聚氨酯、聚乙烯、黄铜和不锈钢材料组成。耐压值：最大承受压力290（psi）。作用方式（按压式或旋钮式）：推拉式（按压式）。
268 | 21 | 通用介入 | Y接头 | 已申请 | C0207180540000009124 | 国械注准20153030332 | 一次性使用介入配件 | 一次性使用介入配件 | 主要选用医用聚碳酸脂、硅橡胶、聚氯乙烯、聚甲醛、聚氨酯、聚乙烯、黄铜和不锈钢材料组成。 | 套 | 13 | 乐普（北京）医疗器械股份有限公司 | 乐普（北京）医疗器械股份有限公司 | 是 | 是 | 是 | LPJYP-JG120 | LPJYP-JG120 | 06936733719534 | C02071805400000091240000002 | C0207180540000009124 | 导丝护管使用长度(cm)：10cm。材质：主要选用医用聚碳酸脂、硅橡胶、聚氯乙烯、聚甲醛、聚氨酯、聚乙烯、黄铜和不锈钢材料组成。耐压值：最大承受压力290（psi）。作用方式（按压式或旋钮式）：推拉式（按压式）。
268 | 21 | 通用介入 | Y接头 | 已申请 | C0207180540000009124 | 国械注准20153030332 | 一次性使用介入配件 | 一次性使用介入配件 | 主要选用医用聚碳酸脂、硅橡胶、聚氯乙烯、聚甲醛、聚氨酯、聚乙烯、黄铜和不锈钢材料组成。 | 套 | 13 | 乐普（北京）医疗器械股份有限公司 | 乐普（北京）医疗器械股份有限公司 | 是 | 是 | 是 | LPJYR-JG90 | LPJYR-JG90 | 06936733719473 | C02071805400000091240000012 | C0207180540000009124 | 导丝护管使用长度(cm)：10cm。材质：主要选用医用聚碳酸脂、硅橡胶、聚氯乙烯、聚甲醛、聚氨酯、聚乙烯、黄铜和不锈钢材料组成。耐压值：最大承受压力290（psi）。作用方式（按压式或旋钮式）：旋钮式。
268 | 21 | 通用介入 | Y接头 | 已申请 | C0207180540000009124 | 国械注准20153030332 | 一次性使用介入配件 | 一次性使用介入配件 | 主要选用医用聚碳酸脂、硅橡胶、聚氯乙烯、聚甲醛、聚氨酯、聚乙烯、黄铜和不锈钢材料组成。 | 套 | 13 | 乐普（北京）医疗器械股份有限公司 | 乐普（北京）医疗器械股份有限公司 | 是 | 是 | 是 | LPJYP | LPJYP | 06936733712269 | C02071805400000091240000001 | C0207180540000009124 | 导丝护管使用长度(cm)：10cm。材质：主要选用医用聚碳酸脂、硅橡胶、聚氯乙烯、聚甲醛、聚氨酯、聚乙烯、黄铜和不锈钢材料组成。耐压值：最大承受压力290（psi）。作用方式（按压式或旋钮式）：推拉式（按压式）。
268 | 21 | 通用介入 | Y接头 | 已申请 | C0207180540000009124 | 国械注准20153030332 | 一次性使用介入配件 | 一次性使用介入配件 | 主要选用医用聚碳酸脂、硅橡胶、聚氯乙烯、聚甲醛、聚氨酯、聚乙烯、黄铜和不锈钢材料组成。 | 套 | 13 | 乐普（北京）医疗器械股份有限公司 | 乐普（北京）医疗器械股份有限公司 | 是 | 是 | 是 | LPJYC | LPJYC | 06936733744628 | C02071805400000091240000013 | C0207180540000009124 | 导丝护管使用长度(cm)：10cm。材质：主要选用医用聚碳酸脂、硅橡胶、聚氯乙烯、聚甲醛、聚氨酯、聚乙烯、黄铜和不锈钢材料组成。耐压值：最大承受压力290（psi）。作用方式（按压式或旋钮式）：按压式。
292 | 21 | 通用介入 | Y接头 | 已申请 | C0207180540000001554 | 国械注准20163030724 | Y接头组件 | Y接头组件 | PC、PP、不锈钢、聚丙烯(PBT) | 套 | 1 | 北京迪玛克医药科技有限公司 | 北京迪玛克医药科技有限公司 | 是 | 是 | 是 | DMK-Y | DMK-Y | 06943718204015 | C02071805400000015540000014 | C0207180540000001554 | 长度范围: 手柄L1=23.9mm±0.5mm 锁紧器L2=21.5mm±0.5mm 主干通管L3=40.5mm±0.5mm 导入器护套L4=105mm(±5%) 导入器最小内径d≧0.51mm 导入器外径D=0.9±0.02mm 材质：Y接头的材料为聚碳酸酯；导入器的材料为聚碳酸酯、SUS304不锈钢和聚丙烯；转向器的材料为聚对苯二甲酸丁二醇酯。 耐压值（psi）：300 psi 作用方式：按压式、旋钮式
299 | 21 | 通用介入 | Y接头 | 已申请 | C0207180540000001554 | 国械注准20163030329 | Y形连接器 | Y形连接器 | PC、硅橡胶、不锈钢、聚氯乙烯、聚甲醛、PBT、铜合金、PP | 套 | 6 | 北京迪玛克医药科技有限公司 | 北京迪玛克医药科技有限公司 | 是 | 是 | 是 | DPY02 | DPY02 | 06943718213048 | C02071805400000015540000020 | C0207180540000001554 | 长度范围：最大通过直径2.8mm 材质：塑料 耐压值：1250kpa 作用方式：按压式、旋钮式
299 | 21 | 通用介入 | Y接头 | 已申请 | C0207180540000001554 | 国械注准20163030329 | Y形连接器 | Y形连接器 | PC、硅橡胶、不锈钢、聚氯乙烯、聚甲醛、PBT、铜合金、PP | 套 | 6 | 北京迪玛克医药科技有限公司 | 北京迪玛克医药科技有限公司 | 是 | 是 | 是 | DPY02B | DPY02B | 06943718213055 | C02071805400000015540000019 | C0207180540000001554 | 长度范围：最大通过直径2.8mm 材质：塑料 耐压值：1250kpa 作用方式：按压式、旋钮式
299 | 21 | 通用介入 | Y接头 | 已申请 | C0207180540000001554 | 国械注准20163030329 | Y形连接器 | Y形连接器 | PC、硅橡胶、不锈钢、聚氯乙烯、聚甲醛、PBT、铜合金、PP | 套 | 6 | 北京迪玛克医药科技有限公司 | 北京迪玛克医药科技有限公司 | 是 | 是 | 是 | DPY01B | DPY01B | 06943718213024 | C02071805400000015540000018 | C0207180540000001554 | 长度范围：最大通过直径2.8mm 材质：塑料 耐压值：1250kpa 作用方式：按压式、旋钮式
299 | 21 | 通用介入 | Y接头 | 已申请 | C0207180540000001554 | 国械注准20163030329 | Y形连接器 | Y形连接器 | PC、硅橡胶、不锈钢、聚氯乙烯、聚甲醛、PBT、铜合金、PP | 套 | 6 | 北京迪玛克医药科技有限公司 | 北京迪玛克医药科技有限公司 | 是 | 是 | 是 | DPY01 | DPY01 | 06943718213017 | C02071805400000015540000017 | C0207180540000001554 | 长度范围：最大通过直径2.8mm 材质：塑料 耐压值：1250kpa 作用方式：按压式、旋钮式
299 | 21 | 通用介入 | Y接头 | 已申请 | C0207180540000001554 | 国械注准20163030329 | Y形连接器 | Y形连接器 | PC、硅橡胶、不锈钢、聚氯乙烯、聚甲醛、PBT、铜合金、PP | 套 | 6 | 北京迪玛克医药科技有限公司 | 北京迪玛克医药科技有限公司 | 是 | 是 | 是 | DPY03 | DPY03 | 06943718213079 | C02071805400000015540000016 | C0207180540000001554 | 长度范围：最大通过直径2.8mm 材质：塑料 耐压值：1250kpa 作用方式：按压式、旋钮式
299 | 21 | 通用介入 | Y接头 | 已申请 | C0207180540000001554 | 国械注准20163030329 | Y形连接器 | Y形连接器 | PC、硅橡胶、不锈钢、聚氯乙烯、聚甲醛、PBT、铜合金、PP | 套 | 6 | 北京迪玛克医药科技有限公司 | 北京迪玛克医药科技有限公司 | 是 | 是 | 是 | DPY03B | DPY03B | 06943718213086 | C02071805400000015540000015 | C0207180540000001554 | 长度范围：最大通过直径2.8mm 材质：塑料 耐压值：1250kpa 作用方式：按压式、旋钮式
312 | 21 | 通用介入 | Y接头 | 已申请 | C0207180540000001554 | 国械注准20163031155 | 旋转式Y形连接器 | 旋转式Y形连接器 | PC、PP、不锈钢、聚丙烯 | 套 | 6 | 北京迪玛克医药科技有限公司 | 北京迪玛克医药科技有限公司 | 是 | 是 | 是 | DRY01B | DRY01B | 06943718218029 | C02071805400000015540000026 | C0207180540000001554 | 长度范围：最大通过直径2.8mm 材质：塑料 耐压值：400kpa 作用方式：旋钮式
312 | 21 | 通用介入 | Y接头 | 已申请 | C0207180540000001554 | 国械注准20163031155 | 旋转式Y形连接器 | 旋转式Y形连接器 | PC、PP、不锈钢、聚丙烯 | 套 | 6 | 北京迪玛克医药科技有限公司 | 北京迪玛克医药科技有限公司 | 是 | 是 | 是 | DRY03 | DRY03 |  | C02071805400000015540000025 | C0207180540000001554 | 长度范围：最大通过直径2.8mm 材质：塑料 耐压值：400kpa 作用方式：旋钮式
312 | 21 | 通用介入 | Y接头 | 已申请 | C0207180540000001554 | 国械注准20163031155 | 旋转式Y形连接器 | 旋转式Y形连接器 | PC、PP、不锈钢、聚丙烯 | 套 | 6 | 北京迪玛克医药科技有限公司 | 北京迪玛克医药科技有限公司 | 是 | 是 | 是 | DRY03B | DRY03B |  | C02071805400000015540000024 | C0207180540000001554 | 长度范围：最大通过直径2.8mm 材质：塑料 耐压值：400kpa 作用方式：旋钮式
312 | 21 | 通用介入 | Y接头 | 已申请 | C0207180540000001554 | 国械注准20163031155 | 旋转式Y形连接器 | 旋转式Y形连接器 | PC、PP、不锈钢、聚丙烯 | 套 | 6 | 北京迪玛克医药科技有限公司 | 北京迪玛克医药科技有限公司 | 是 | 是 | 是 | DRY02 | DRY02 |  | C02071805400000015540000023 | C0207180540000001554 | 长度范围：最大通过直径2.8mm 材质：塑料 耐压值：400kpa 作用方式：旋钮式
312 | 21 | 通用介入 | Y接头 | 已申请 | C0207180540000001554 | 国械注准20163031155 | 旋转式Y形连接器 | 旋转式Y形连接器 | PC、PP、不锈钢、聚丙烯 | 套 | 6 | 北京迪玛克医药科技有限公司 | 北京迪玛克医药科技有限公司 | 是 | 是 | 是 | DRY01 | DRY01 |  | C02071805400000015540000022 | C0207180540000001554 | 长度范围：最大通过直径2.8mm 材质：塑料 耐压值：400kpa 作用方式：旋钮式
312 | 21 | 通用介入 | Y接头 | 已申请 | C0207180540000001554 | 国械注准20163031155 | 旋转式Y形连接器 | 旋转式Y形连接器 | PC、PP、不锈钢、聚丙烯 | 套 | 6 | 北京迪玛克医药科技有限公司 | 北京迪玛克医药科技有限公司 | 是 | 是 | 是 | DRY02B | DRY02B |  | C02071805400000015540000021 | C0207180540000001554 | 长度范围：最大通过直径2.8mm 材质：塑料 耐压值：400kpa 作用方式：旋钮式
341 | 21 | 通用介入 | Y接头 | 已申请 | C0207180540000000446 | 国械注准20183030551 | Y形连接器 | Y形连接器 | 聚碳酸酯等 | 套 | 13 | 湖南埃普特医疗器械有限公司 | 湖南埃普特医疗器械有限公司 | 是 | 是 | 是 | 99mm，IV型，带延长管 | 18992200 |  | C02071805400000004460000013 | C0207180540000000446 | 长度范围（cm)：9.9，材质：聚碳酸酯、高密度聚乙烯、聚氯乙烯、聚甲醛和硅橡胶，耐压值（psi）：600，作用方式：按压+旋转式
341 | 21 | 通用介入 | Y接头 | 已申请 | C0207180540000000446 | 国械注准20183030551 | Y形连接器 | Y形连接器 | 聚碳酸酯等 | 套 | 13 | 湖南埃普特医疗器械有限公司 | 湖南埃普特医疗器械有限公司 | 是 | 是 | 是 | 82mm，Ⅰ型 | 18821100 |  | C02071805400000004460000004 | C0207180540000000446 | 长度范围（cm)：8.2，材质：聚碳酸酯、高密度聚乙烯、聚氯乙烯、聚甲醛和硅橡胶，耐压值（psi）：600，作用方式：旋转式
341 | 21 | 通用介入 | Y接头 | 已申请 | C0207180540000000446 | 国械注准20183030551 | Y形连接器 | Y形连接器 | 聚碳酸酯等 | 套 | 13 | 湖南埃普特医疗器械有限公司 | 湖南埃普特医疗器械有限公司 | 是 | 是 | 是 | 99mm，IV型 | 18992100 |  | C02071805400000004460000012 | C0207180540000000446 | 长度范围（cm)：9.9，材质：聚碳酸酯、高密度聚乙烯、聚氯乙烯、聚甲醛和硅橡胶，耐压值（psi）：600，作用方式：按压+旋转式
341 | 21 | 通用介入 | Y接头 | 已申请 | C0207180540000000446 | 国械注准20183030551 | Y形连接器 | Y形连接器 | 聚碳酸酯等 | 套 | 13 | 湖南埃普特医疗器械有限公司 | 湖南埃普特医疗器械有限公司 | 是 | 是 | 是 | 47mm，短I型 | 18471100 |  | C02071805400000004460000001 | C0207180540000000446 | 长度范围（cm)：4.7，材质：聚碳酸酯、高密度聚乙烯、聚氯乙烯、聚甲醛和硅橡胶，耐压值（psi）：600，作用方式：旋转式
341 | 21 | 通用介入 | Y接头 | 已申请 | C0207180540000000446 | 国械注准20183030551 | Y形连接器 | Y形连接器 | 聚碳酸酯等 | 套 | 13 | 湖南埃普特医疗器械有限公司 | 湖南埃普特医疗器械有限公司 | 是 | 是 | 是 | 60mm，短III型 | 18601100 |  | C02071805400000004460000003 | C0207180540000000446 | 长度范围（cm)：6，材质：聚碳酸酯、高密度聚乙烯、聚氯乙烯、聚甲醛和硅橡胶，耐压值（psi）：600，作用方式：按压+旋转式
341 | 21 | 通用介入 | Y接头 | 已申请 | C0207180540000000446 | 国械注准20183030551 | Y形连接器 | Y形连接器 | 聚碳酸酯等 | 套 | 13 | 湖南埃普特医疗器械有限公司 | 湖南埃普特医疗器械有限公司 | 是 | 是 | 是 | 99mm，III型，带延长管 | 18991200 |  | C02071805400000004460000011 | C0207180540000000446 | 长度范围（cm)：9.9，材质：聚碳酸酯、高密度聚乙烯、聚氯乙烯、聚甲醛和硅橡胶，耐压值（psi）：600，作用方式：按压+旋转式
341 | 21 | 通用介入 | Y接头 | 已申请 | C0207180540000000446 | 国械注准20183030551 | Y形连接器 | Y形连接器 | 聚碳酸酯等 | 套 | 13 | 湖南埃普特医疗器械有限公司 | 湖南埃普特医疗器械有限公司 | 是 | 是 | 是 | 89mm，II型，带延长管 | 18891200 |  | C02071805400000004460000009 | C0207180540000000446 | 长度范围（cm)：8.9，材质：聚碳酸酯、高密度聚乙烯、聚氯乙烯、聚甲醛和硅橡胶，耐压值（psi）：600，作用方式：按压+旋转式
341 | 21 | 通用介入 | Y接头 | 已申请 | C0207180540000000446 | 国械注准20183030551 | Y形连接器 | Y形连接器 | 聚碳酸酯等 | 套 | 13 | 湖南埃普特医疗器械有限公司 | 湖南埃普特医疗器械有限公司 | 是 | 是 | 是 | 49mm，短II型 | 18491100 |  | C02071805400000004460000002 | C0207180540000000446 | 长度范围（cm)：4.9，材质：聚碳酸酯、高密度聚乙烯、聚氯乙烯、聚甲醛和硅橡胶，耐压值（psi）：600，作用方式：旋转式
341 | 21 | 通用介入 | Y接头 | 已申请 | C0207180540000000446 | 国械注准20183030551 | Y形连接器 | Y形连接器 | 聚碳酸酯等 | 套 | 13 | 湖南埃普特医疗器械有限公司 | 湖南埃普特医疗器械有限公司 | 是 | 是 | 是 | 89mm，II-01型，带延长管 | 18891201 |  | C02071805400000004460000007 | C0207180540000000446 | 长度范围（cm)：8.9，材质：聚碳酸酯、高密度聚乙烯、聚氯乙烯、聚甲醛和硅橡胶，耐压值（psi）：600，作用方式：按压+旋转式
341 | 21 | 通用介入 | Y接头 | 已申请 | C0207180540000000446 | 国械注准20183030551 | Y形连接器 | Y形连接器 | 聚碳酸酯等 | 套 | 13 | 湖南埃普特医疗器械有限公司 | 湖南埃普特医疗器械有限公司 | 是 | 是 | 是 | 89mm，II-01型 | 18891101 |  | C02071805400000004460000006 | C0207180540000000446 | 长度范围（cm)：8.9，材质：聚碳酸酯、高密度聚乙烯、聚氯乙烯、聚甲醛和硅橡胶，耐压值（psi）：600，作用方式：按压+旋转式
341 | 21 | 通用介入 | Y接头 | 已申请 | C0207180540000000446 | 国械注准20183030551 | Y形连接器 | Y形连接器 | 聚碳酸酯等 | 套 | 13 | 湖南埃普特医疗器械有限公司 | 湖南埃普特医疗器械有限公司 | 是 | 是 | 是 | 99mm，III型 | 18991100 |  | C02071805400000004460000010 | C0207180540000000446 | 长度范围（cm)：9.9，材质：聚碳酸酯、高密度聚乙烯、聚氯乙烯、聚甲醛和硅橡胶，耐压值（psi）：600，作用方式：按压+旋转式
341 | 21 | 通用介入 | Y接头 | 已申请 | C0207180540000000446 | 国械注准20183030551 | Y形连接器 | Y形连接器 | 聚碳酸酯等 | 套 | 13 | 湖南埃普特医疗器械有限公司 | 湖南埃普特医疗器械有限公司 | 是 | 是 | 是 | 82mm，Ⅰ型，带延长管 | 18821200 |  | C02071805400000004460000005 | C0207180540000000446 | 长度范围（cm)：8.2，材质：聚碳酸酯、高密度聚乙烯、聚氯乙烯、聚甲醛和硅橡胶，耐压值（psi）：600，作用方式：旋转式
341 | 21 | 通用介入 | Y接头 | 已申请 | C0207180540000000446 | 国械注准20183030551 | Y形连接器 | Y形连接器 | 聚碳酸酯等 | 套 | 13 | 湖南埃普特医疗器械有限公司 | 湖南埃普特医疗器械有限公司 | 是 | 是 | 是 | 89mm，II型 | 18891100 |  | C02071805400000004460000008 | C0207180540000000446 | 长度范围（cm)：8.9，材质：聚碳酸酯、高密度聚乙烯、聚氯乙烯、聚甲醛和硅橡胶，耐压值（psi）：600，作用方式：按压+旋转式
358 | 21 | 通用介入 | Y接头 | 已申请 | C0207180540000010494 | 国械注准20163031543 | Y型连接器组件 | Y型连接器组件 | 聚碳酸脂，不锈钢，丙烯腈、丁二烯和苯乙烯树脂,聚甲醛,铝 | 套 | 2 | 龙脉医疗器械（北京）有限公司 | 龙脉医疗器械（北京）有限公司 | 是 | 是 | 否 | DP-Y-3N | DP-Y-3N | （01）06948164701019 | C02071805400000104940000004 | C0207180540000010494 | 长度范围（cm)：85mm±10% 材质：聚碳酸脂，不锈钢，丙烯腈、丁二烯和苯乙烯树脂,聚甲醛,铝； 耐压值（psi）：100PSI； 作用方式：旋钮式
358 | 21 | 通用介入 | Y接头 | 已申请 | C0207180540000010494 | 国械注准20163031543 | Y型连接器组件 | Y型连接器组件 | 聚碳酸脂，不锈钢，丙烯腈、丁二烯和苯乙烯树脂,聚甲醛,铝 | 套 | 2 | 龙脉医疗器械（北京）有限公司 | 龙脉医疗器械（北京）有限公司 | 是 | 是 | 否 | DP-Y-3 | DP-Y-3 | （01）06948164701170 | C02071805400000104940000003 | C0207180540000010494 | 长度范围（cm)：85mm±10% 材质：聚碳酸脂，不锈钢，丙烯腈、丁二烯和苯乙烯树脂,聚甲醛,铝 耐压值（psi）：100PSI； 作用方式：按压式
399 | 21 | 通用介入 | Y接头 | 已申请 | C0207180540000004744 | 国械注进20183032011 | 血管成型术用套件Angioplasty Packs | 血管成型术用套件 | 聚碳酸酯、硅树脂、聚四氟乙烯、ABS等 | 套 | 2 | 美国麦瑞通医疗设备有限公司MERIT MEDICAL SYSTEMS, INC. | 麦瑞通医疗器械（北京）有限公司 | 是 | 是 | 是 | MAP302 | MAP302 | 0100884450007280 | C02071805400000047440000046 | C0207180540000004744 | 长度范围（cm)：7.4cm 材质：聚碳酸酯、硅树脂、聚四氟乙烯、ABS 耐压值（psi）：300 psi 作用方式（按压式或旋钮式）：按压式
399 | 21 | 通用介入 | Y接头 | 已申请 | C0207180540000004744 | 国械注进20183032011 | 血管成型术用套件Angioplasty Packs | 血管成型术用套件 | 聚碳酸酯、硅树脂、聚四氟乙烯、ABS等 | 套 | 2 | 美国麦瑞通医疗设备有限公司MERIT MEDICAL SYSTEMS, INC. | 麦瑞通医疗器械（北京）有限公司 | 是 | 是 | 是 | MAP152 | MAP152 | 0100884450333693 | C02071805400000047440000038 | C0207180540000004744 | 长度范围（cm)：8.2cm 材质：聚碳酸酯、硅树脂、聚四氟乙烯、ABS 耐压值（psi）：200 psi 作用方式（按压式或旋钮式）：旋转式
429 | 21 | 通用介入 | Y接头 | 已申请 | C0207180540000003073 | 国械注准20173771291 | 一次性使用Y型阀组件 | 一次性使用Y型阀组件 |  | 套 | 1 | 天津索玛科技有限公司 | 天津索玛科技有限公司 | 是 | 是 | 是 | SMYF-RD:本产品由Y型阀、导丝护管、导丝夹组成，其中Y阀主体带延长管 | SMYF-RD | 06970962640214 | C02071805400000030730000002 | C0207180540000003073 | 长度范围：105cm；材质：旋拧帽、主体、鲁尔外锥接头、导丝护管管座材料：聚碳酸酯；密封垫、密封“O”型圈材料：医用硅胶；衬垫材料：高密度聚乙烯；导丝护管钢管材料：不锈钢；导丝护管护套管、导丝夹旋拧手柄、导丝夹旋帽材料：聚丙烯；导丝夹夹芯材料：黄铜；耐压值：300psi；作用方式：旋拧式（双侧腔）
436 | 21 | 通用介入 | Y接头 | 已申请 | C0207180540000001219 | 国械注准20193030004 | Y型连接器套件 | Y型连接器套件 | 特卫强、PA膜、聚酯薄膜 | 个 | 1 | 深圳市业聚实业有限公司 | 深圳市业聚实业有限公司 | 是 | 是 | 否 | 7YH-MLL8FR-2-1 | 7YH-MLL8FR-2-1 | 06970411501325 | C02071805400000012190000001 | C0207180540000001219 | 长度范围（cm)：11cm，材质:PC+硅胶，耐压值（psi）1000psi，作用方式：旋转式
439 | 21 | 通用介入 | Y接头 | 已申请 | C0207180540000003073 | 国械注准20173771291 | 一次性使用Y型阀组件 | 一次性使用Y型阀组件 |  | 套 | 3 | 天津索玛科技有限公司 | 天津索玛科技有限公司 | 是 | 是 | 是 | SMYF-T:本产品由Y型阀、导丝护管、导丝夹组成，其中Y阀主体带延长管 | SMYF-T | 06970962640160 | C02071805400000030730000003 | C0207180540000003073 | 长度范围：105cm；材质：主体、固定帽、按压帽、鲁尔外锥接头材料：聚碳酸酯；密封垫、密封“O”型圈材料：医用硅胶；耐压值：300psi；作用方式：无档位按压式
439 | 21 | 通用介入 | Y接头 | 已申请 | C0207180540000003073 | 国械注准20173771291 | 一次性使用Y型阀组件 | 一次性使用Y型阀组件 |  | 套 | 3 | 天津索玛科技有限公司 | 天津索玛科技有限公司 | 是 | 是 | 是 | SMYF：本产品由Y型阀、导丝护管、导丝夹组成，其中Y阀主体不带延长管 | SMYF | 06970962640061 | C02071805400000030730000008 | C0207180540000003073 | 长度范围：105cm；材质：主体、固定帽、按压帽、鲁尔外锥接头材料：聚碳酸酯；密封垫、密封“O”型圈材料：医用硅胶；弹簧材料：弹簧钢；耐压值：300psi；作用方式：带档位按压式
439 | 21 | 通用介入 | Y接头 | 已申请 | C0207180540000003073 | 国械注准20173771291 | 一次性使用Y型阀组件 | 一次性使用Y型阀组件 |  | 套 | 3 | 天津索玛科技有限公司 | 天津索玛科技有限公司 | 是 | 是 | 是 | SMYF-R:本产品由Y型阀、导丝护管、导丝夹组成，其中Y阀主体带延长管 | SMYF-R | 06970962640207 | C02071805400000030730000001 | C0207180540000003073 | 长度范围：105cm；材质：旋拧帽、主体、鲁尔外锥接头、导丝护管管座材料：聚碳酸酯；密封垫、密封“O”型圈材料：医用硅胶；衬垫材料：高密度聚乙烯；导丝护管钢管材料：不锈钢；导丝护管护套管、导丝夹旋拧手柄、导丝夹旋帽材料：聚丙烯；导丝夹夹芯材料：黄铜；耐压值：300psi；作用方式：旋拧式
441 | 21 | 通用介入 | Y接头 | 已申请 | C0207180540000001219 | 国械注准20203030727 | 旋压式Y型连接阀套件 | 旋压式Y型连接阀套件 | 聚碳酸酯 | 套 | 2 | 深圳市业聚实业有限公司 | 深圳市业聚实业有限公司 | 是 | 是 | 是 | 7YH-MLL8FR-2-3 | 7YH-MLL8FR-2-3 | 06970411503893 | C02071805400000012190000003 | C0207180540000001219 | 长度范围（cm)：11cm，材质:PC+硅胶，耐压值（psi）1000psi，作用方式：旋转式、按压式两种
441 | 21 | 通用介入 | Y接头 | 已申请 | C0207180540000001219 | 国械注准20203030727 | 旋压式Y型连接阀套件 | 旋压式Y型连接阀套件 | 聚碳酸酯 | 套 | 2 | 深圳市业聚实业有限公司 | 深圳市业聚实业有限公司 | 是 | 是 | 是 | 7YH-MLL8FR-2-2 | 7YH-MLL8FR-2-2 | 06970411503879 | C02071805400000012190000002 | C0207180540000001219 | 长度范围（cm)：11cm，材质:PC+硅胶，耐压值（psi）1000psi，作用方式：旋转式、按压式两种
544 | 21 | 通用介入 | Y接头 | 已申请 | C0207180540000017158 | 国械注准20223031194 | 一次性使用Y型连接器 | 一次性使用Y型连接器 |  |  | 5 | 湖南博润医疗器械有限公司 | 湖南博润医疗器械有限公司 | 是 | 是 | 是 | BR-HV01 | BR-HV01 |  | C02071805400000171580000005 | C0207180540000017158 | 长度范围：7.8（cm)，材质：PC、硅胶，耐压值：29（psi），作用方式（单头旋钮式）
544 | 21 | 通用介入 | Y接头 | 已申请 | C0207180540000017158 | 国械注准20223031194 | 一次性使用Y型连接器 | 一次性使用Y型连接器 |  |  | 5 | 湖南博润医疗器械有限公司 | 湖南博润医疗器械有限公司 | 是 | 是 | 是 | BR-HV02 | BR-HV02 |  | C02071805400000171580000004 | C0207180540000017158 | 长度范围：7.8（cm)，材质：PC、硅胶，耐压值：29（psi），作用方式（按压式）
544 | 21 | 通用介入 | Y接头 | 已申请 | C0207180540000017158 | 国械注准20223031194 | 一次性使用Y型连接器 | 一次性使用Y型连接器 |  |  | 5 | 湖南博润医疗器械有限公司 | 湖南博润医疗器械有限公司 | 是 | 是 | 是 | BR-HV05 | BR-HV05 |  | C02071805400000171580000003 | C0207180540000017158 | 长度范围：8.7（cm)，材质：PC、硅胶，耐压值：29（psi），作用方式（按压旋钮式）
544 | 21 | 通用介入 | Y接头 | 已申请 | C0207180540000017158 | 国械注准20223031194 | 一次性使用Y型连接器 | 一次性使用Y型连接器 |  |  | 5 | 湖南博润医疗器械有限公司 | 湖南博润医疗器械有限公司 | 是 | 是 | 是 | BR-HV04 | BR-HV04 |  | C02071805400000171580000002 | C0207180540000017158 | 长度范围：7.8（cm)，材质：PC、硅胶，耐压值：29（psi），作用方式（双头旋钮式）
544 | 21 | 通用介入 | Y接头 | 已申请 | C0207180540000017158 | 国械注准20223031194 | 一次性使用Y型连接器 | 一次性使用Y型连接器 |  |  | 5 | 湖南博润医疗器械有限公司 | 湖南博润医疗器械有限公司 | 是 | 是 | 是 | BR-HV03 | BR-HV03 |  | C02071805400000171580000001 | C0207180540000017158 | 长度范围：7.8（cm)，材质：PC、硅胶，耐压值：29（psi），作用方式（按压式）
621 | 21 | 通用介入 | Y接头 | 已申请 | C0207180540000001742 | 国械注准20193030189 | 一次性使用Y型连接器套件 | 一次性使用Y型连接器套件 | PC,硅橡胶,PU,PE,PVC,PP,ABC,不锈钢 | 个 | 12 | 恒壹（北京）医疗科技有限公司 | 恒壹（北京）医疗科技有限公司 | 是 | 是 | 是 | HY-P-01B | HY-P-01B | （01）6970196465089 | C02071805400000017420000002 | C0207180540000001742 | 长度范围：平口针 钢针长度：100mm±5mm（95~105）mm；金属芯导丝扭转器 旋紧时：38mm±3mm（35~41）mm。材质：导丝扭转器 塑料芯。耐压值（psi）400kPa。作用方式：旋转式和推拉式。
621 | 21 | 通用介入 | Y接头 | 已申请 | C0207180540000001742 | 国械注准20193030189 | 一次性使用Y型连接器套件 | 一次性使用Y型连接器套件 | PC,硅橡胶,PU,PE,PVC,PP,ABC,不锈钢 | 个 | 12 | 恒壹（北京）医疗科技有限公司 | 恒壹（北京）医疗科技有限公司 | 是 | 是 | 是 | HY-P-01 | HY-P-01 | （01）6970196465072 | C02071805400000017420000001 | C0207180540000001742 | 长度范围：平口针 钢针长度：100mm±5mm（95~105）mm；金属芯导丝扭转器 旋紧时：38mm±3mm（35~41）mm。材质：无。耐压值（psi）400kPa。作用方式：旋转式和推拉式。
621 | 21 | 通用介入 | Y接头 | 已申请 | C0207180540000001742 | 国械注准20193030189 | 一次性使用Y型连接器套件 | 一次性使用Y型连接器套件 | PC,硅橡胶,PU,PE,PVC,PP,ABC,不锈钢 | 个 | 12 | 恒壹（北京）医疗科技有限公司 | 恒壹（北京）医疗科技有限公司 | 是 | 是 | 是 | HY-R-02 | HY-R-02 | (01)6970196465041 | C02071805400000017420000010 | C0207180540000001742 | 长度范围：平口针 钢针长度：100mm±5mm（95~105）mm；金属芯导丝扭转器 旋紧时：38mm±3mm（35~41）mm。材质：支路软管 固定式带三通阀软管。耐压值（psi）400kPa。作用方式：旋转式和推拉式。
621 | 21 | 通用介入 | Y接头 | 已申请 | C0207180540000001742 | 国械注准20193030189 | 一次性使用Y型连接器套件 | 一次性使用Y型连接器套件 | PC,硅橡胶,PU,PE,PVC,PP,ABC,不锈钢 | 个 | 12 | 恒壹（北京）医疗科技有限公司 | 恒壹（北京）医疗科技有限公司 | 是 | 是 | 是 | HY-R-02B | HY-R-02B | (01)6970196465058 | C02071805400000017420000011 | C0207180540000001742 | 长度范围：平口针 钢针长度：100mm±5mm（95~105）mm；金属芯导丝扭转器 旋紧时：38mm±3mm（35~41）mm。材质：导丝扭转器 塑料芯、支路软管 固定式带三通阀软管。耐压值（psi）400kPa。作用方式：旋转式和推拉式。
621 | 21 | 通用介入 | Y接头 | 已申请 | C0207180540000001742 | 国械注准20193030189 | 一次性使用Y型连接器套件 | 一次性使用Y型连接器套件 | PC,硅橡胶,PU,PE,PVC,PP,ABC,不锈钢 | 个 | 12 | 恒壹（北京）医疗科技有限公司 | 恒壹（北京）医疗科技有限公司 | 是 | 是 | 是 | HY-R-02R | HY-R-02R | (01)6970196465065 | C02071805400000017420000012 | C0207180540000001742 | 长度范围：平口针 钢针长度：100mm±5mm（95~105）mm；金属芯导丝扭转器 旋紧时：38mm±3mm（35~41）mm。材质：导丝扭转器 金属芯、支路软管 固定式带三通阀软管。耐压值（psi）400kPa。作用方式：旋转式和推拉式。
621 | 21 | 通用介入 | Y接头 | 已申请 | C0207180540000001742 | 国械注准20193030189 | 一次性使用Y型连接器套件 | 一次性使用Y型连接器套件 | PC,硅橡胶,PU,PE,PVC,PP,ABC,不锈钢 | 个 | 12 | 恒壹（北京）医疗科技有限公司 | 恒壹（北京）医疗科技有限公司 | 是 | 是 | 是 | HY-R-01R | HY-R-01R | (01)6970196465034 | C02071805400000017420000009 | C0207180540000001742 | 长度范围：平口针 钢针长度：100mm±5mm（95~105）mm；金属芯导丝扭转器 旋紧时：38mm±3mm（35~41）mm。材质：导丝扭转器 金属芯。耐压值（psi）400kPa。作用方式：旋转式和推拉式。
621 | 21 | 通用介入 | Y接头 | 已申请 | C0207180540000001742 | 国械注准20193030189 | 一次性使用Y型连接器套件 | 一次性使用Y型连接器套件 | PC,硅橡胶,PU,PE,PVC,PP,ABC,不锈钢 | 个 | 12 | 恒壹（北京）医疗科技有限公司 | 恒壹（北京）医疗科技有限公司 | 是 | 是 | 是 | HY-R-01 | HY-R-01 | (01)6970196465010 | C02071805400000017420000007 | C0207180540000001742 | 长度范围：平口针 钢针长度：100mm±5mm（95~105）mm；金属芯导丝扭转器 旋紧时：38mm±3mm（35~41）mm。材质：无。耐压值（psi）400kPa。作用方式：旋转式和推拉式。
621 | 21 | 通用介入 | Y接头 | 已申请 | C0207180540000001742 | 国械注准20193030189 | 一次性使用Y型连接器套件 | 一次性使用Y型连接器套件 | PC,硅橡胶,PU,PE,PVC,PP,ABC,不锈钢 | 个 | 12 | 恒壹（北京）医疗科技有限公司 | 恒壹（北京）医疗科技有限公司 | 是 | 是 | 是 | HY-R-01B | HY-R-01B | (01)6970196465027 | C02071805400000017420000008 | C0207180540000001742 | 长度范围：平口针 钢针长度：100mm±5mm（95~105）mm；金属芯导丝扭转器 旋紧时：38mm±3mm（35~41）mm。材质：导丝扭转器 塑料芯。耐压值（psi）400kPa。作用方式：旋转式和推拉式。
621 | 21 | 通用介入 | Y接头 | 已申请 | C0207180540000001742 | 国械注准20193030189 | 一次性使用Y型连接器套件 | 一次性使用Y型连接器套件 | PC,硅橡胶,PU,PE,PVC,PP,ABC,不锈钢 | 个 | 12 | 恒壹（北京）医疗科技有限公司 | 恒壹（北京）医疗科技有限公司 | 是 | 是 | 是 | HY-P-02R | HY-P-02R | （01）6970196465122 | C02071805400000017420000006 | C0207180540000001742 | 长度范围：平口针 钢针长度：100mm±5mm（95~105）mm；金属芯导丝扭转器 旋紧时：38mm±3mm（35~41）mm。材质：导丝扭转器 金属芯、支路软管 固定式带三通阀软管。耐压值（psi）400kPa。作用方式：旋转式和推拉式。
621 | 21 | 通用介入 | Y接头 | 已申请 | C0207180540000001742 | 国械注准20193030189 | 一次性使用Y型连接器套件 | 一次性使用Y型连接器套件 | PC,硅橡胶,PU,PE,PVC,PP,ABC,不锈钢 | 个 | 12 | 恒壹（北京）医疗科技有限公司 | 恒壹（北京）医疗科技有限公司 | 是 | 是 | 是 | HY-P-02B | HY-P-02B | （01）6970196465119 | C02071805400000017420000005 | C0207180540000001742 | 长度范围：平口针 钢针长度：100mm±5mm（95~105）mm；金属芯导丝扭转器 旋紧时：38mm±3mm（35~41）mm。材质：导丝扭转器 塑料芯、支路软管 固定式带三通阀软管。耐压值（psi）400kPa。作用方式：旋转式和推拉式。
621 | 21 | 通用介入 | Y接头 | 已申请 | C0207180540000001742 | 国械注准20193030189 | 一次性使用Y型连接器套件 | 一次性使用Y型连接器套件 | PC,硅橡胶,PU,PE,PVC,PP,ABC,不锈钢 | 个 | 12 | 恒壹（北京）医疗科技有限公司 | 恒壹（北京）医疗科技有限公司 | 是 | 是 | 是 | HY-P-02 | HY-P-02 | （01）6970196465102 | C02071805400000017420000004 | C0207180540000001742 | 长度范围：平口针 钢针长度：100mm±5mm（95~105）mm；金属芯导丝扭转器 旋紧时：38mm±3mm（35~41）mm。材质：支路软管 固定式带三通阀软管。耐压值（psi）400kPa。作用方式：旋转式和推拉式。
621 | 21 | 通用介入 | Y接头 | 已申请 | C0207180540000001742 | 国械注准20193030189 | 一次性使用Y型连接器套件 | 一次性使用Y型连接器套件 | PC,硅橡胶,PU,PE,PVC,PP,ABC,不锈钢 | 个 | 12 | 恒壹（北京）医疗科技有限公司 | 恒壹（北京）医疗科技有限公司 | 是 | 是 | 是 | HY-P-01R | HY-P-01R | （01）6970196465096 | C02071805400000017420000003 | C0207180540000001742 | 长度范围：平口针 钢针长度：100mm±5mm（95~105）mm；金属芯导丝扭转器 旋紧时：38mm±3mm（35~41）mm。材质：导丝扭转器 金属芯。耐压值（psi）400kPa。作用方式：旋转式和推拉式。
636 | 21 | 通用介入 | Y接头 | 已申请 | C0207180540000004740 | 国械注准20203030451 | Y形连接阀套件 | Y形连接阀套件 |  |  | 2 | 河南驼人贝斯特医疗器械有限公司 | 河南驼人贝斯特医疗器械有限公司 | 是 | 是 | 是 | 按压I型 | 按压I型 |  | C02071805400000047400000002 | C0207180540000004740 | 长度范围（cm）：(8.5±10%)cm；材质：PC 耐压值（psi）：最大压力值690kPa， 作用方式：按压
636 | 21 | 通用介入 | Y接头 | 已申请 | C0207180540000004740 | 国械注准20203030451 | Y形连接阀套件 | Y形连接阀套件 |  |  | 2 | 河南驼人贝斯特医疗器械有限公司 | 河南驼人贝斯特医疗器械有限公司 | 是 | 是 | 是 | 旋钮型 | 旋钮型 |  | C02071805400000047400000003 | C0207180540000004740 | 长度范围（cm）：(8.5±10%)cm；材质：PC 耐压值（psi）：最大压力值690kPa， 作用方式：旋钮
672 | 21 | 通用介入 | Y接头 | 已申请 | C0207180540000009222 | 国械注准20153030651 | Y型连接器 | Y型连接器套装 | 导管鞘主要由FEP、ABS、PVC制备；扩张器主要有ABS、PE制备；导引导丝由不锈钢制备；穿刺针主要由不锈钢和ABS制备 | 套 | 1 | 上海康德莱医疗器械股份有限公司 | 上海康德莱医疗器械股份有限公司 | 是 | 是 | 是 | YCK111 | YCK111 | 6950900902017 | C02071805400000092220000001 | C0207180540000009222 | 长度范围（cm)：10。材质：旋盖：聚碳酸酯（PC），阀体：聚碳酸酯（PC），旋转接头：聚碳酸酯（PC）、硅橡胶，管体:医用不锈钢,保护套:聚丙烯（PP）,夹子:丙烯腈-丁二烯-苯乙烯共聚物（ABS）.。耐压值（psi）：7.35。作用方式：旋钮式。
790 | 21 | 通用介入 | Y接头 | 已申请 | C0207180540000002575 | 国械注准20213030184 | 一次性使用Y型连接阀套装 | 一次性使用Y型连接阀套装 | PC、PP、TPU、硅胶 | 套 | 1 | 厦门鑫康顺医疗科技有限公司 | 厦门鑫康顺医疗科技有限公司 | 是 | 是 | 是 | YF-C02 | YF-C02 |  | C02071805400000025750000002 | C0207180540000002575 | 长度范围：7.8（cm)，材质：PC+PP+TPU+硅橡胶+管体不锈钢，耐压值29（psi），作用方式（按压式）其Y型连接器组件为按压方式操作，并带有延长管及单柄三通，即为按压式。
791 | 21 | 通用介入 | Y接头 | 已申请 | C0207180540000002575 | 国械注准20213030184 | 一次性使用Y型连接阀套装 | 一次性使用Y型连接阀套装 | PC、PP、TPU、硅胶 | 套 | 1 | 厦门鑫康顺医疗科技有限公司 | 厦门鑫康顺医疗科技有限公司 | 是 | 是 | 是 | YF-C01 | YF-C01 |  | C02071805400000025750000001 | C0207180540000002575 | 长度范围：8.3（cm)，材质：PC+PP+TPU+硅橡胶+管体不锈钢，耐压值29（psi），作用方式（旋钮式）其Y型连接器组件为旋转方式操作，并带 6%(鲁尔)内圆锥锁定接头，即为旋钮式
810 | 21 | 通用介入 | Y接头 | 已申请 | C0207180540000010495 | 粤械注准20222030806 | 一次性使用Y型连接阀 | 一次性使用Y型连接阀 | 螺纹接头、锁紧螺母、外接头、外壳、锁定接头、Y型主体由聚碳酸酯（PC）制成，内部密封圈由硅橡胶制成；弹簧由304不锈钢制成，延长管由热塑性聚氨酯TPU制成，三通手柄、保护帽由聚乙烯（HDPE）制成；导丝扭矩器中扭矩帽和扭矩手柄由聚丙烯（PP）制成，内部扭矩 | 套 | 6 | 深圳市益心达医学新技术有限公司 | 深圳市益心达医学新技术有限公司 | 是 | 是 | 否 | SCW-HV-1 | SCW-HV-1 |  | C02071805400000104950000001 | C0207180540000010495 | 长度范围：7.9cm 材质：聚碳酸酯（PC）、304不锈钢、聚氨酯TPU、聚乙烯（HDPE）、聚丙烯（PP）、奥氏体不锈钢（牌号：06Cr19Ni10 耐压值：30psi 作用方式：旋钮式
810 | 21 | 通用介入 | Y接头 | 已申请 | C0207180540000010495 | 粤械注准20222030806 | 一次性使用Y型连接阀 | 一次性使用Y型连接阀 | 螺纹接头、锁紧螺母、外接头、外壳、锁定接头、Y型主体由聚碳酸酯（PC）制成，内部密封圈由硅橡胶制成；弹簧由304不锈钢制成，延长管由热塑性聚氨酯TPU制成，三通手柄、保护帽由聚乙烯（HDPE）制成；导丝扭矩器中扭矩帽和扭矩手柄由聚丙烯（PP）制成，内部扭矩 | 套 | 6 | 深圳市益心达医学新技术有限公司 | 深圳市益心达医学新技术有限公司 | 是 | 是 | 否 | SCW-HV-2 | SCW-HV-2 |  | C02071805400000104950000002 | C0207180540000010495 | 长度范围：7.9cm 材质：聚碳酸酯（PC）、304不锈钢、聚氨酯TPU、聚乙烯（HDPE）、聚丙烯（PP）、奥氏体不锈钢（牌号：06Cr19Ni10 耐压值：30psi 作用方式：旋钮式
810 | 21 | 通用介入 | Y接头 | 已申请 | C0207180540000010495 | 粤械注准20222030806 | 一次性使用Y型连接阀 | 一次性使用Y型连接阀 | 螺纹接头、锁紧螺母、外接头、外壳、锁定接头、Y型主体由聚碳酸酯（PC）制成，内部密封圈由硅橡胶制成；弹簧由304不锈钢制成，延长管由热塑性聚氨酯TPU制成，三通手柄、保护帽由聚乙烯（HDPE）制成；导丝扭矩器中扭矩帽和扭矩手柄由聚丙烯（PP）制成，内部扭矩 | 套 | 6 | 深圳市益心达医学新技术有限公司 | 深圳市益心达医学新技术有限公司 | 是 | 是 | 否 | SCW-HV-6 | SCW-HV-6 |  | C02071805400000104950000006 | C0207180540000010495 | 长度范围：7.9cm 材质：聚碳酸酯（PC）、304不锈钢、聚氨酯TPU、聚乙烯（HDPE）、聚丙烯（PP）、奥氏体不锈钢（牌号：06Cr19Ni10 耐压值：30psi 作用方式：旋钮式
810 | 21 | 通用介入 | Y接头 | 已申请 | C0207180540000010495 | 粤械注准20222030806 | 一次性使用Y型连接阀 | 一次性使用Y型连接阀 | 螺纹接头、锁紧螺母、外接头、外壳、锁定接头、Y型主体由聚碳酸酯（PC）制成，内部密封圈由硅橡胶制成；弹簧由304不锈钢制成，延长管由热塑性聚氨酯TPU制成，三通手柄、保护帽由聚乙烯（HDPE）制成；导丝扭矩器中扭矩帽和扭矩手柄由聚丙烯（PP）制成，内部扭矩 | 套 | 6 | 深圳市益心达医学新技术有限公司 | 深圳市益心达医学新技术有限公司 | 是 | 是 | 否 | SCW-HV-5 | SCW-HV-5 |  | C02071805400000104950000005 | C0207180540000010495 | 长度范围：9.7cm 材质：聚碳酸酯（PC）、304不锈钢、聚氨酯TPU、聚乙烯（HDPE）、聚丙烯（PP）、奥氏体不锈钢（牌号：06Cr19Ni10 耐压值：30psi 作用方式：弹簧式
810 | 21 | 通用介入 | Y接头 | 已申请 | C0207180540000010495 | 粤械注准20222030806 | 一次性使用Y型连接阀 | 一次性使用Y型连接阀 | 螺纹接头、锁紧螺母、外接头、外壳、锁定接头、Y型主体由聚碳酸酯（PC）制成，内部密封圈由硅橡胶制成；弹簧由304不锈钢制成，延长管由热塑性聚氨酯TPU制成，三通手柄、保护帽由聚乙烯（HDPE）制成；导丝扭矩器中扭矩帽和扭矩手柄由聚丙烯（PP）制成，内部扭矩 | 套 | 6 | 深圳市益心达医学新技术有限公司 | 深圳市益心达医学新技术有限公司 | 是 | 是 | 否 | SCW-HV-3 | SCW-HV-3 |  | C02071805400000104950000004 | C0207180540000010495 | 长度范围：7.9cm 材质：聚碳酸酯（PC）、304不锈钢、聚氨酯TPU、聚乙烯（HDPE）、聚丙烯（PP）、奥氏体不锈钢（牌号：06Cr19Ni10 耐压值：30psi 作用方式：按压式
810 | 21 | 通用介入 | Y接头 | 已申请 | C0207180540000010495 | 粤械注准20222030806 | 一次性使用Y型连接阀 | 一次性使用Y型连接阀 | 螺纹接头、锁紧螺母、外接头、外壳、锁定接头、Y型主体由聚碳酸酯（PC）制成，内部密封圈由硅橡胶制成；弹簧由304不锈钢制成，延长管由热塑性聚氨酯TPU制成，三通手柄、保护帽由聚乙烯（HDPE）制成；导丝扭矩器中扭矩帽和扭矩手柄由聚丙烯（PP）制成，内部扭矩 | 套 | 6 | 深圳市益心达医学新技术有限公司 | 深圳市益心达医学新技术有限公司 | 是 | 是 | 否 | SCW-HV-4 | SCW-HV-4 |  | C02071805400000104950000003 | C0207180540000010495 | 长度范围：9.7cm 材质：聚碳酸酯（PC）、304不锈钢、聚氨酯TPU、聚乙烯（HDPE）、聚丙烯（PP）、奥氏体不锈钢（牌号：06Cr19Ni10 耐压值：30psi 作用方式：弹簧式
998 | 21 | 通用介入 | Y接头 | 已申请 | C0207180540000009222 | 沪械注准20222030087 | 按压式Y型连接器套装 | 按压式Y型连接器套装 | 材料主要为医用PC、硅橡胶等，由II代按压式止血阀、导丝扭转器、导丝导插管构成。 | 套 | 1 | 上海康德莱医疗器械股份有限公司 | 上海康德莱医疗器械股份有限公司 | 是 | 是 | 是 | KDL-YCK111 | KDL-YCK111 | 6950900911019 | C02071805400000092220000003 | C0207180540000009222 | 长度范围（cm)：10。材质：旋盖：聚碳酸酯（PC），阀体：聚碳酸酯（PC），旋转接头：聚碳酸酯（PC）、硅橡胶，管体:医用不锈钢,保护套:聚丙烯（PP）,夹子:丙烯腈-丁二烯-苯乙烯共聚物（ABS）.。耐压值（psi）：7.35。作用方式：按压式。
1016 | 21 | 通用介入 | Y接头 | 已申请 | C0207180540000005816 | 国械注进20163032794 | Y型连接器套件 GOODTEC Y-CONNECTOR SET | Y型连接器套件 | 聚碳酸酯 | 套 | 9 | 戈德曼株式会社株式会社グッドマン | 尼普洛医疗器械贸易（上海）有限公司 | 是 | 是 | 是 | YOKS0A | YOKS0A |  | C02071805400000058160000009 | C0207180540000005816 | 长度范围8.9±0.1（cm)，材质聚碳酸酯，硅橡胶，耐压值500（psi），作用方式（按压式和旋钮式）
1016 | 21 | 通用介入 | Y接头 | 已申请 | C0207180540000005816 | 国械注进20163032794 | Y型连接器套件 GOODTEC Y-CONNECTOR SET | Y型连接器套件 | 聚碳酸酯 | 套 | 9 | 戈德曼株式会社株式会社グッドマン | 尼普洛医疗器械贸易（上海）有限公司 | 是 | 是 | 是 | YOK0A | YOK0A | 0104543660011239 | C02071805400000058160000008 | C0207180540000005816 | 长度范围8.9±0.1（cm)，材质聚碳酸酯，硅橡胶，耐压值500（psi），作用方式（按压式和旋钮式）
1016 | 21 | 通用介入 | Y接头 | 已申请 | C0207180540000005816 | 国械注进20163032794 | Y型连接器套件 GOODTEC Y-CONNECTOR SET | Y型连接器套件 | 聚碳酸酯 | 套 | 9 | 戈德曼株式会社株式会社グッドマン | 尼普洛医疗器械贸易（上海）有限公司 | 是 | 是 | 是 | YOK0E | YOK0E | 0104543660009359 | C02071805400000058160000007 | C0207180540000005816 | 长度范围8.9±0.1（cm)，材质聚碳酸酯，硅橡胶，耐压值500（psi），作用方式（按压式和旋钮式）
1016 | 21 | 通用介入 | Y接头 | 已申请 | C0207180540000005816 | 国械注进20163032794 | Y型连接器套件 GOODTEC Y-CONNECTOR SET | Y型连接器套件 | 聚碳酸酯 | 套 | 9 | 戈德曼株式会社株式会社グッドマン | 尼普洛医疗器械贸易（上海）有限公司 | 是 | 是 | 是 | YOK0D | YOK0D |  | C02071805400000058160000006 | C0207180540000005816 | 长度范围8.9±0.1（cm)，材质聚碳酸酯，硅橡胶，耐压值500（psi），作用方式（按压式和旋钮式）
1016 | 21 | 通用介入 | Y接头 | 已申请 | C0207180540000005816 | 国械注进20163032794 | Y型连接器套件 GOODTEC Y-CONNECTOR SET | Y型连接器套件 | 聚碳酸酯 | 套 | 9 | 戈德曼株式会社株式会社グッドマン | 尼普洛医疗器械贸易（上海）有限公司 | 是 | 是 | 是 | YOK0H | YOK0H |  | C02071805400000058160000005 | C0207180540000005816 | 长度范围8.9±0.1（cm)，材质聚碳酸酯，硅橡胶，耐压值500（psi），作用方式（按压式和旋钮式）
1016 | 21 | 通用介入 | Y接头 | 已申请 | C0207180540000005816 | 国械注进20163032794 | Y型连接器套件 GOODTEC Y-CONNECTOR SET | Y型连接器套件 | 聚碳酸酯 | 套 | 9 | 戈德曼株式会社株式会社グッドマン | 尼普洛医疗器械贸易（上海）有限公司 | 是 | 是 | 是 | YOK0G | YOK0G |  | C02071805400000058160000004 | C0207180540000005816 | 长度范围8.9±0.1（cm)，材质聚碳酸酯，硅橡胶，耐压值500（psi），作用方式（按压式和旋钮式）
1016 | 21 | 通用介入 | Y接头 | 已申请 | C0207180540000005816 | 国械注进20163032794 | Y型连接器套件 GOODTEC Y-CONNECTOR SET | Y型连接器套件 | 聚碳酸酯 | 套 | 9 | 戈德曼株式会社株式会社グッドマン | 尼普洛医疗器械贸易（上海）有限公司 | 是 | 是 | 是 | YOK0F | YOK0F |  | C02071805400000058160000003 | C0207180540000005816 | 长度范围8.9±0.1（cm)，材质聚碳酸酯，硅橡胶，耐压值500（psi），作用方式（按压式和旋钮式）
1016 | 21 | 通用介入 | Y接头 | 已申请 | C0207180540000005816 | 国械注进20163032794 | Y型连接器套件 GOODTEC Y-CONNECTOR SET | Y型连接器套件 | 聚碳酸酯 | 套 | 9 | 戈德曼株式会社株式会社グッドマン | 尼普洛医疗器械贸易（上海）有限公司 | 是 | 是 | 是 | YOK0B | YOK0B |  | C02071805400000058160000002 | C0207180540000005816 | 长度范围8.9±0.1（cm)，材质聚碳酸酯，硅橡胶，耐压值500（psi），作用方式（按压式和旋钮式）
1016 | 21 | 通用介入 | Y接头 | 已申请 | C0207180540000005816 | 国械注进20163032794 | Y型连接器套件 GOODTEC Y-CONNECTOR SET | Y型连接器套件 | 聚碳酸酯 | 套 | 9 | 戈德曼株式会社株式会社グッドマン | 尼普洛医疗器械贸易（上海）有限公司 | 是 | 是 | 是 | YOK0C | YOK0C |  | C02071805400000058160000001 | C0207180540000005816 | 长度范围8.9±0.1（cm)，材质聚碳酸酯，硅橡胶，耐压值500（psi），作用方式（按压式和旋钮式）
1117 | 21 | 通用介入 | Y接头 | 已申请 | C0207180540000003600 | 国械注进20213030463 | Y型连接阀 | Y型连接阀 | 聚酰胺、硅胶等 |  | 2 | 巴尔特技术 Balt Extrusion SAS | 巴尔特科贸（北京）有限公司 | 是 | 是 | 否 | RYVA.LUER | RYVA.LUER |  | C02071805400000036000000002 | C0207180540000003600 | 长度范围（cm)：8.6cm，材质：聚酰胺、硅橡胶、聚乙烯，耐压值（psi）：200 kPa。作用方式：将Y型连接阀与其他用于放射学或神经放射学手术的器械一起连接或安装，使医疗器械能够单手插入（导管、注射器等）
1117 | 21 | 通用介入 | Y接头 | 已申请 | C0207180540000003600 | 国械注进20213030463 | Y型连接阀 | Y型连接阀 | 聚酰胺、硅胶等 |  | 2 | 巴尔特技术 Balt Extrusion SAS | 巴尔特科贸（北京）有限公司 | 是 | 是 | 否 | ANRYV | ANRYV |  | C02071805400000036000000001 | C0207180540000003600 | 长度范围（cm)：6.3cm，材质：聚酰胺、硅橡胶、聚乙烯，耐压值（psi）：200 kPa。作用方式：将Y型连接阀与其他用于放射学或神经放射学手术的器械一起连接或安装，使医疗器械能够单手插入（导管、注射器等）
1140 | 21 | 通用介入 | Y接头 | 已申请 | C0207180540000011051 | 国械注准20173034153 | 一次性使用血管内导管导引器械 | 一次性使用血管内导管导引器械 | 针：304不锈钢；Y型连接器：聚碳酸酯 | 条 | 1 | 北京美中双和医疗器械股份有限公司 | 北京美中双和医疗器械股份有限公司 | 是 | 是 | 是 | P-D-Y | P-D-Y |  | C02071805400000110510000002 | C0207180540000011051 | 产品规格：P-D-Y；属于Y接头三套件。由平口针，导丝扭转器，Y型连接器包装组。 【长度范围】 平口针（mm)：外径1±0.1，内径0.6±0.1； 有效长度(mm）：100±5 导丝扭转器：孔径变化范围（mm)：0～0.5 Y型连接器：配有6%圆锥接头 【产品材质】：导丝扭转器：ABS；Y型连接器：聚碳酸酯；针：304不锈钢。 【耐压值】：5-10atm 【作用方式】：旋钮式
1173 | 21 | 通用介入 | Y接头 | 已申请 | C0207180540000004983 | 国械注准20183030358 | Y形连接器 | Y形连接器 | PC,ABS,PP等医用级材料 | 套 | 7 | 深圳安特医疗股份有限公司 | 深圳安特医疗股份有限公司 | 是 | 是 | 是 | YC-221D | YC-221D |  | C02071805400000049830000116 | C0207180540000004983 | 长度范围（管路20cm)，材质：PC、ABS、硅胶、PP、PVC、PE，耐压值（200psi），作用方式（按压式）
1173 | 21 | 通用介入 | Y接头 | 已申请 | C0207180540000004983 | 国械注准20183030358 | Y形连接器 | Y形连接器 | PC,ABS,PP等医用级材料 | 套 | 7 | 深圳安特医疗股份有限公司 | 深圳安特医疗股份有限公司 | 是 | 是 | 是 | YC-220E | YC-220E |  | C02071805400000049830000120 | C0207180540000004983 | 长度范围（不带管路)，材质：PC、ABS、硅胶、PP、PVC、PE，耐压值（200psi），作用方式（按压式）
1173 | 21 | 通用介入 | Y接头 | 已申请 | C0207180540000004983 | 国械注准20183030358 | Y形连接器 | Y形连接器 | PC,ABS,PP等医用级材料 | 套 | 7 | 深圳安特医疗股份有限公司 | 深圳安特医疗股份有限公司 | 是 | 是 | 是 | YC-120E | YC-120E |  | C02071805400000049830000065 | C0207180540000004983 | 长度范围（不带管路)，材质：PC、ABS、硅胶、PP、PVC、PE，耐压值（200psi），作用方式（旋钮式）
1173 | 21 | 通用介入 | Y接头 | 已申请 | C0207180540000004983 | 国械注准20183030358 | Y形连接器 | Y形连接器 | PC,ABS,PP等医用级材料 | 套 | 7 | 深圳安特医疗股份有限公司 | 深圳安特医疗股份有限公司 | 是 | 是 | 是 | YC-222E | YC-222E |  | C02071805400000049830000076 | C0207180540000004983 | 长度范围（管路20cm)，材质：PC、ABS、硅胶、PP、PVC、PE，耐压值（200psi），作用方式（按压式）
1173 | 21 | 通用介入 | Y接头 | 已申请 | C0207180540000004983 | 国械注准20183030358 | Y形连接器 | Y形连接器 | PC,ABS,PP等医用级材料 | 套 | 7 | 深圳安特医疗股份有限公司 | 深圳安特医疗股份有限公司 | 是 | 是 | 是 | YC-232D | YC-232D |  | C02071805400000049830000094 | C0207180540000004983 | 长度范围（管路20cm)，材质：PC、ABS、硅胶、PP、PVC、PE，耐压值（200psi），作用方式（按压式）
1173 | 21 | 通用介入 | Y接头 | 已申请 | C0207180540000004983 | 国械注准20183030358 | Y形连接器 | Y形连接器 | PC,ABS,PP等医用级材料 | 套 | 7 | 深圳安特医疗股份有限公司 | 深圳安特医疗股份有限公司 | 是 | 是 | 是 | YC-230D | YC-230D |  | C02071805400000049830000109 | C0207180540000004983 | 长度范围（不带管路)，材质：PC、ABS、硅胶、PP、PVC、PE，耐压值（200psi），作用方式（按压式）
1173 | 21 | 通用介入 | Y接头 | 已申请 | C0207180540000004983 | 国械注准20183030358 | Y形连接器 | Y形连接器 | PC,ABS,PP等医用级材料 | 套 | 7 | 深圳安特医疗股份有限公司 | 深圳安特医疗股份有限公司 | 是 | 是 | 是 | YC-110D | YC-110D |  | C02071805400000049830000049 | C0207180540000004983 | 长度范围（不带管路)，材质：PC、ABS、硅胶、PP、PVC、PE，耐压值（200psi），作用方式（旋钮式）
1209 | 21 | 通用介入 | Y接头 | 已申请 | C0207180540000010690 | 国械注进20163031660 | 带COPILOT止血阀的导丝套装配件 Guide Wire Accessory Kit with CoPilot Bleedback Control Valve | 带COPILOT止血阀的导丝套装配件 | 302V不锈钢 | 套 | 1 | 雅培心血管 Abbott Vascular | 雅培医疗器械贸易（上海）有限公司 | 是 | 是 | 是 | 导丝导引器、COPILOT止血阀、导丝扭转器 | 1003330 |  | C02071805400000106900000002 | C0207180540000010690 | 材质：复合材质；耐压值：400psi；作用方式：按压式。
1218 | 21 | 通用介入 | Y接头 | 已申请 | C0207180540000009344 | 粤械注准20222032029 | Y型连接阀套件 | Y型连接阀套件 |  | 套 | 9 | 深圳麦普奇医疗科技有限公司 | 深圳麦普奇医疗科技有限公司 | 是 | 是 | 是 | HV-5 | HV-5 | 06972197834499 | C02071805400000093440000009 | C0207180540000009344 | 长度范围（cm)：76.2mm，材质：聚碳酸酯（PC）、硅橡胶、聚乙烯（PE），耐压值（psi）：800，作用方式：旋钮式，
1218 | 21 | 通用介入 | Y接头 | 已申请 | C0207180540000009344 | 粤械注准20222032029 | Y型连接阀套件 | Y型连接阀套件 |  | 套 | 9 | 深圳麦普奇医疗科技有限公司 | 深圳麦普奇医疗科技有限公司 | 是 | 是 | 是 | HV-4 | HV-4 | 06972197834482 | C02071805400000093440000008 | C0207180540000009344 | 长度范围（cm)：79.1mm，材质：聚碳酸酯（PC）、硅橡胶、聚乙烯（PE），耐压值（psi）：100，作用方式：按压式，
1218 | 21 | 通用介入 | Y接头 | 已申请 | C0207180540000009344 | 粤械注准20222032029 | Y型连接阀套件 | Y型连接阀套件 |  | 套 | 9 | 深圳麦普奇医疗科技有限公司 | 深圳麦普奇医疗科技有限公司 | 是 | 是 | 是 | HV-3 | HV-3 | 06972197834475 | C02071805400000093440000007 | C0207180540000009344 | 长度范围（cm)：79.1mm，材质：聚碳酸酯（PC）、硅橡胶、聚乙烯（PE），耐压值（psi）：100，作用方式：按压式，
1218 | 21 | 通用介入 | Y接头 | 已申请 | C0207180540000009344 | 粤械注准20222032029 | Y型连接阀套件 | Y型连接阀套件 |  | 套 | 9 | 深圳麦普奇医疗科技有限公司 | 深圳麦普奇医疗科技有限公司 | 是 | 是 | 是 | HV-2 | HV-2 | 06972197834468 | C02071805400000093440000006 | C0207180540000009344 | 长度范围（cm)：83.5mm，材质：聚碳酸酯（PC）、硅橡胶、聚乙烯（PE），耐压值（psi）：100，作用方式：旋钮式，
1218 | 21 | 通用介入 | Y接头 | 已申请 | C0207180540000009344 | 粤械注准20222032029 | Y型连接阀套件 | Y型连接阀套件 |  | 套 | 9 | 深圳麦普奇医疗科技有限公司 | 深圳麦普奇医疗科技有限公司 | 是 | 是 | 是 | HV-1 | HV-1 | 06972197834451 | C02071805400000093440000005 | C0207180540000009344 | 长度范围（cm)：83.5mm，材质：聚碳酸酯（PC）、硅橡胶、聚乙烯（PE），耐压值（psi）：100，作用方式：旋钮式，
1218 | 21 | 通用介入 | Y接头 | 已申请 | C0207180540000009344 | 粤械注准20222032029 | Y型连接阀套件 | Y型连接阀套件 |  | 套 | 9 | 深圳麦普奇医疗科技有限公司 | 深圳麦普奇医疗科技有限公司 | 是 | 是 | 是 | HV-9 | HV-9 | 06972197834734 | C02071805400000093440000004 | C0207180540000009344 | 长度范围（cm)：88.9mm，材质：聚碳酸酯（PC）、硅橡胶、聚乙烯（PE），耐压值（psi）：100，作用方式：按压式，
1218 | 21 | 通用介入 | Y接头 | 已申请 | C0207180540000009344 | 粤械注准20222032029 | Y型连接阀套件 | Y型连接阀套件 |  | 套 | 9 | 深圳麦普奇医疗科技有限公司 | 深圳麦普奇医疗科技有限公司 | 是 | 是 | 是 | HV-8 | HV-8 | 06972197834529 | C02071805400000093440000003 | C0207180540000009344 | 长度范围（cm)：63.2mm，材质：聚碳酸酯（PC）、硅橡胶、聚乙烯（PE），耐压值（psi）：100，作用方式：旋钮式，
1218 | 21 | 通用介入 | Y接头 | 已申请 | C0207180540000009344 | 粤械注准20222032029 | Y型连接阀套件 | Y型连接阀套件 |  | 套 | 9 | 深圳麦普奇医疗科技有限公司 | 深圳麦普奇医疗科技有限公司 | 是 | 是 | 是 | HV-7 | HV-7 | 06972197834512 | C02071805400000093440000002 | C0207180540000009344 | 长度范围（cm)：56.9mm，材质：聚碳酸酯（PC）、硅橡胶、聚乙烯（PE），耐压值（psi）：100，作用方式：旋钮式，
1218 | 21 | 通用介入 | Y接头 | 已申请 | C0207180540000009344 | 粤械注准20222032029 | Y型连接阀套件 | Y型连接阀套件 |  | 套 | 9 | 深圳麦普奇医疗科技有限公司 | 深圳麦普奇医疗科技有限公司 | 是 | 是 | 是 | HV-6 | HV-6 | 06972197834505 | C02071805400000093440000001 | C0207180540000009344 | 长度范围（cm)：54.4mm，材质：聚碳酸酯（PC）、硅橡胶、聚乙烯（PE），耐压值（psi）：100，作用方式：旋钮式，
1382 | 21 | 通用介入 | Y接头 | 已申请 | C0207180540000002638 | 鄂械注准20222034038 | 一次性使用旋钮式Y型连接阀 | 一次性使用旋钮式Y型连接阀 | Tyvek、 PETG | 个 | 1 | 柏为（武汉）医疗科技股份有限公司 | 柏为（武汉）医疗科技股份有限公司 | 是 | 是 | 是 | YF-45 | YF-45 | 06931520000031 | C02071805400000026380000001 | C0207180540000002638 | 1、长度范围：YF-45总长度80mm±5%；YF-90总长度52mm±5%。2、材质：Y型连接器主要由聚碳酸酯（PC）、丙烯腈-丁二烯-苯乙烯共聚物（ABS）和硅胶（silicone）组成；导丝扭矩主要由丙烯腈-丁二烯-苯乙烯共聚物（ABS）、聚丙烯（PP）和黄铜组成；导丝插入器主要由不锈钢（牌号为06Cr19Ni10）、聚碳酸酯（PC）和聚乙烯（PE）组成。3、耐压值：300kpa。4、作用方式：旋钮式
1402 | 21 | 通用介入 | Y接头 | 已申请 | C0207180540000007108 | 国械注准20203030097 | 一次性使用Y型连接器组件 | 一次性使用Y型连接器组件 | 聚碳酸酯、聚氯乙烯 |  | 1 | 江西益康医疗器械集团有限公司 | 江西益康医疗器械集团有限公司 | 是 | 是 | 是 | HV-A型 | HV-A型 |  | C02071805400000071080000001 | C0207180540000007108 | 长度范围L=100±5cm、接头PC材质管理PVC，耐压值2000（KPa），作用方式旋钮式
1452 | 21 | 通用介入 | Y接头 | 已申请 | C0207180540000000300 | 国械注准20143032317 | PTCA配件 | PTCA配件 | PP | 支 | 2 | 沈阳新智源医疗用品有限公司 | 沈阳新智源医疗用品有限公司 | 是 | 是 | 否 | Y接头全套 | Y接头全套 |  | C02071805400000003000000001 | C0207180540000000300 | 长度范围：100mm，材质：聚碳酸酯，耐压值：300PSI，作用方式：旋钮式
1452 | 21 | 通用介入 | Y接头 | 已申请 | C0202290000000000300 | 国械注准20143032317 | PTCA配件 | PTCA配件 | PP | 支 | 2 | 沈阳新智源医疗用品有限公司 | 沈阳新智源医疗用品有限公司 | 是 | 是 | 否 | 按压式Y接头全套 | 按压式Y接头全套 |  | C02022900000000003000000012 | C0202290000000000300 | 长度范围：100mm，材质：聚碳酸酯，耐压值：300PSI，作用方式：按压式
4628 | 21 | 通用介入 | Y接头 | 已申请 | C0207180540000005967 | 国械注进20173032318 | 一次性使用Y阀套件Angioplasty Pack | 一次性使用Y阀套件 | 聚碳酸酯 | 套 | 1 | 欧威医疗器械公司Allwell Medical Corporation | 北京凯亿久技术开发有限公司 | 是 | 是 | 是 | 9Fr | IS-30-B1 | (01)06954067300020 | C02071805400000059670000001 | C0207180540000005967 | 聚碳酸酯，内部可通过最大导管直径为9Fr（3.1mm），耐压值为25ATM（367psi），作用方式：直接连接；扭控器：聚丙烯，铜；导丝插入器：聚丙烯共聚物，不锈钢，长度为100mm。
4644 | 21 | 通用介入 | Y接头 | 已申请 | C0207180540000018573 | 苏械注准20232030786 | 一次性使用Y型连接阀 | 一次性使用Y型连接阀 |  | 件 |  | 谱高医疗科技（南京）有限公司 | 谱高医疗科技（南京）有限公司 | 是 | 是 | 是 | YC-XZ-503 | YC-XZ-503 |  | C02071805400000185730000002 | C0207180540000018573
4644 | 21 | 通用介入 | Y接头 | 已申请 | C0207180540000018573 | 苏械注准20232030786 | 一次性使用Y型连接阀 | 一次性使用Y型连接阀 |  | 件 |  | 谱高医疗科技（南京）有限公司 | 谱高医疗科技（南京）有限公司 | 是 | 是 | 是 | YC-XZ-501 | YC-XZ-501 |  | C02071805400000185730000001 | C0207180540000018573
4805 | 21 | 通用介入 | Y接头 | 已申请 | C0207180540000011561 | 国械注准20233030427 | Y型连接阀 | Y型连接阀 |  |  | 25 | 山东安得医疗用品股份有限公司 | 山东安得医疗用品股份有限公司 | 是 | 是 | 是 | AYC04 | AYC04 |  | C02071805400000115610000005 | C0207180540000011561 | 长度7.8cm，聚碳酸酯和硅橡胶，耐压值500psi，双阀式
4805 | 21 | 通用介入 | Y接头 | 已申请 | C0207180540000011561 | 国械注准20233030427 | Y型连接阀 | Y型连接阀 |  |  | 25 | 山东安得医疗用品股份有限公司 | 山东安得医疗用品股份有限公司 | 是 | 是 | 是 | AYC03 | AYC03 |  | C02071805400000115610000002 | C0207180540000011561 | 长度7.8cm，聚碳酸酯和硅橡胶，耐压值500psi，双阀式
4805 | 21 | 通用介入 | Y接头 | 已申请 | C0207180540000011561 | 国械注准20233030427 | Y型连接阀 | Y型连接阀 |  |  | 25 | 山东安得医疗用品股份有限公司 | 山东安得医疗用品股份有限公司 | 是 | 是 | 是 | AYC02 | AYC02 |  | C02071805400000115610000025 | C0207180540000011561 | 长度7.8cm，聚碳酸酯和硅橡胶，耐压值500psi，双阀式
4805 | 21 | 通用介入 | Y接头 | 已申请 | C0207180540000011561 | 国械注准20233030427 | Y型连接阀 | Y型连接阀 |  |  | 25 | 山东安得医疗用品股份有限公司 | 山东安得医疗用品股份有限公司 | 是 | 是 | 是 | AYC01 | AYC01 |  | C02071805400000115610000018 | C0207180540000011561 | 长度7.8cm，聚碳酸酯和硅橡胶，耐压值500psi，双阀式
4805 | 21 | 通用介入 | Y接头 | 已申请 | C0207180540000011561 | 国械注准20233030427 | Y型连接阀 | Y型连接阀 |  |  | 25 | 山东安得医疗用品股份有限公司 | 山东安得医疗用品股份有限公司 | 是 | 是 | 是 | AYC00 | AYC00 |  | C02071805400000115610000017 | C0207180540000011561 | 长度7.8cm，聚碳酸酯和硅橡胶，耐压值500psi，双阀式
4805 | 21 | 通用介入 | Y接头 | 已申请 | C0207180540000011561 | 国械注准20233030427 | Y型连接阀 | Y型连接阀 |  |  | 25 | 山东安得医疗用品股份有限公司 | 山东安得医疗用品股份有限公司 | 是 | 是 | 是 | AYB14 | AYB14 |  | C02071805400000115610000020 | C0207180540000011561 | 长度8.0cm，聚碳酸酯和硅橡胶，耐压值100psi，按压式
4805 | 21 | 通用介入 | Y接头 | 已申请 | C0207180540000011561 | 国械注准20233030427 | Y型连接阀 | Y型连接阀 |  |  | 25 | 山东安得医疗用品股份有限公司 | 山东安得医疗用品股份有限公司 | 是 | 是 | 是 | AYB13 | AYB13 |  | C02071805400000115610000024 | C0207180540000011561 | 长度8.0cm，聚碳酸酯和硅橡胶，耐压值100psi，按压式
4805 | 21 | 通用介入 | Y接头 | 已申请 | C0207180540000011561 | 国械注准20233030427 | Y型连接阀 | Y型连接阀 |  |  | 25 | 山东安得医疗用品股份有限公司 | 山东安得医疗用品股份有限公司 | 是 | 是 | 是 | AYB12 | AYB12 |  | C02071805400000115610000016 | C0207180540000011561 | 长度8.0cm，聚碳酸酯和硅橡胶，耐压值100psi，按压式
4805 | 21 | 通用介入 | Y接头 | 已申请 | C0207180540000011561 | 国械注准20233030427 | Y型连接阀 | Y型连接阀 |  |  | 25 | 山东安得医疗用品股份有限公司 | 山东安得医疗用品股份有限公司 | 是 | 是 | 是 | AYB11 | AYB11 |  | C02071805400000115610000021 | C0207180540000011561 | 长度8.0cm，聚碳酸酯和硅橡胶，耐压值100psi，按压式
4805 | 21 | 通用介入 | Y接头 | 已申请 | C0207180540000011561 | 国械注准20233030427 | Y型连接阀 | Y型连接阀 |  |  | 25 | 山东安得医疗用品股份有限公司 | 山东安得医疗用品股份有限公司 | 是 | 是 | 是 | AYB10 | AYB10 |  | C02071805400000115610000023 | C0207180540000011561 | 长度8.0cm，聚碳酸酯和硅橡胶，耐压值100psi，按压式
4805 | 21 | 通用介入 | Y接头 | 已申请 | C0207180540000011561 | 国械注准20233030427 | Y型连接阀 | Y型连接阀 |  |  | 25 | 山东安得医疗用品股份有限公司 | 山东安得医疗用品股份有限公司 | 是 | 是 | 是 | AYB04 | AYB04 |  | C02071805400000115610000013 | C0207180540000011561 | 长度8.0cm，聚碳酸酯和硅橡胶，耐压值100psi，旋钮式
4805 | 21 | 通用介入 | Y接头 | 已申请 | C0207180540000011561 | 国械注准20233030427 | Y型连接阀 | Y型连接阀 |  |  | 25 | 山东安得医疗用品股份有限公司 | 山东安得医疗用品股份有限公司 | 是 | 是 | 是 | AYB03 | AYB03 |  | C02071805400000115610000010 | C0207180540000011561 | 长度8.0cm，聚碳酸酯和硅橡胶，耐压值100psi，旋钮式
4805 | 21 | 通用介入 | Y接头 | 已申请 | C0207180540000011561 | 国械注准20233030427 | Y型连接阀 | Y型连接阀 |  |  | 25 | 山东安得医疗用品股份有限公司 | 山东安得医疗用品股份有限公司 | 是 | 是 | 是 | AYB02 | AYB02 |  | C02071805400000115610000003 | C0207180540000011561 | 长度8.0cm，聚碳酸酯和硅橡胶，耐压值100psi，旋钮式
4805 | 21 | 通用介入 | Y接头 | 已申请 | C0207180540000011561 | 国械注准20233030427 | Y型连接阀 | Y型连接阀 |  |  | 25 | 山东安得医疗用品股份有限公司 | 山东安得医疗用品股份有限公司 | 是 | 是 | 是 | AYB01 | AYB01 |  | C02071805400000115610000011 | C0207180540000011561 | 长度8.0cm，聚碳酸酯和硅橡胶，耐压值100psi，旋钮式
4805 | 21 | 通用介入 | Y接头 | 已申请 | C0207180540000011561 | 国械注准20233030427 | Y型连接阀 | Y型连接阀 |  |  | 25 | 山东安得医疗用品股份有限公司 | 山东安得医疗用品股份有限公司 | 是 | 是 | 是 | AYB00 | AYB00 |  | C02071805400000115610000015 | C0207180540000011561 | 长度8.0cm，聚碳酸酯和硅橡胶，耐压值100psi，旋钮式
4805 | 21 | 通用介入 | Y接头 | 已申请 | C0207180540000011561 | 国械注准20233030427 | Y型连接阀 | Y型连接阀 |  |  | 25 | 山东安得医疗用品股份有限公司 | 山东安得医疗用品股份有限公司 | 是 | 是 | 是 | AYA14 | AYA14 |  | C02071805400000115610000007 | C0207180540000011561 | 长度8.3cm，聚碳酸酯和硅橡胶，耐压值500psi，旋钮式
4805 | 21 | 通用介入 | Y接头 | 已申请 | C0207180540000011561 | 国械注准20233030427 | Y型连接阀 | Y型连接阀 |  |  | 25 | 山东安得医疗用品股份有限公司 | 山东安得医疗用品股份有限公司 | 是 | 是 | 是 | AYA13 | AYA13 |  | C02071805400000115610000022 | C0207180540000011561 | 长度8.3cm，聚碳酸酯和硅橡胶，耐压值500psi，旋钮式
4805 | 21 | 通用介入 | Y接头 | 已申请 | C0207180540000011561 | 国械注准20233030427 | Y型连接阀 | Y型连接阀 |  |  | 25 | 山东安得医疗用品股份有限公司 | 山东安得医疗用品股份有限公司 | 是 | 是 | 是 | AYA12 | AYA12 |  | C02071805400000115610000019 | C0207180540000011561 | 长度8.3cm，聚碳酸酯和硅橡胶，耐压值500psi，旋钮式
4805 | 21 | 通用介入 | Y接头 | 已申请 | C0207180540000011561 | 国械注准20233030427 | Y型连接阀 | Y型连接阀 |  |  | 25 | 山东安得医疗用品股份有限公司 | 山东安得医疗用品股份有限公司 | 是 | 是 | 是 | AYA11 | AYA11 |  | C02071805400000115610000001 | C0207180540000011561 | 长度8.3cm，聚碳酸酯和硅橡胶，耐压值500psi，旋钮式
4805 | 21 | 通用介入 | Y接头 | 已申请 | C0207180540000011561 | 国械注准20233030427 | Y型连接阀 | Y型连接阀 |  |  | 25 | 山东安得医疗用品股份有限公司 | 山东安得医疗用品股份有限公司 | 是 | 是 | 是 | AYA10 | AYA10 |  | C02071805400000115610000006 | C0207180540000011561 | 长度8.3cm，聚碳酸酯和硅橡胶，耐压值500psi，旋钮式
4805 | 21 | 通用介入 | Y接头 | 已申请 | C0207180540000011561 | 国械注准20233030427 | Y型连接阀 | Y型连接阀 |  |  | 25 | 山东安得医疗用品股份有限公司 | 山东安得医疗用品股份有限公司 | 是 | 是 | 是 | AYA04 | AYA04 |  | C02071805400000115610000004 | C0207180540000011561 | 长度8.3cm，聚碳酸酯和硅橡胶，耐压值500psi，旋钮式
4805 | 21 | 通用介入 | Y接头 | 已申请 | C0207180540000011561 | 国械注准20233030427 | Y型连接阀 | Y型连接阀 |  |  | 25 | 山东安得医疗用品股份有限公司 | 山东安得医疗用品股份有限公司 | 是 | 是 | 是 | AYA03 | AYA03 |  | C02071805400000115610000012 | C0207180540000011561 | 长度8.3cm，聚碳酸酯和硅橡胶，耐压值500psi，旋钮式
4805 | 21 | 通用介入 | Y接头 | 已申请 | C0207180540000011561 | 国械注准20233030427 | Y型连接阀 | Y型连接阀 |  |  | 25 | 山东安得医疗用品股份有限公司 | 山东安得医疗用品股份有限公司 | 是 | 是 | 是 | AYA02 | AYA02 |  | C02071805400000115610000008 | C0207180540000011561 | 长度8.3cm，聚碳酸酯和硅橡胶，耐压值500psi，旋钮式
4805 | 21 | 通用介入 | Y接头 | 已申请 | C0207180540000011561 | 国械注准20233030427 | Y型连接阀 | Y型连接阀 |  |  | 25 | 山东安得医疗用品股份有限公司 | 山东安得医疗用品股份有限公司 | 是 | 是 | 是 | AYA01 | AYA01 |  | C02071805400000115610000014 | C0207180540000011561 | 长度8.3cm，聚碳酸酯和硅橡胶，耐压值500psi，旋钮式
4805 | 21 | 通用介入 | Y接头 | 已申请 | C0207180540000011561 | 国械注准20233030427 | Y型连接阀 | Y型连接阀 |  |  | 25 | 山东安得医疗用品股份有限公司 | 山东安得医疗用品股份有限公司 | 是 | 是 | 是 | AYA00 | AYA00 |  | C02071805400000115610000009 | C0207180540000011561 | 长度8.3cm，聚碳酸酯和硅橡胶，耐压值500psi，旋钮式
5033 | 21 | 通用介入 | Y接头 | 已申请 | C0207180540000011241 | 粤械标准20232030243 | 一次性使用Y型连接器套件 | 一次性使用Y型连接器套件 | PP | 支 | 3 | 深圳市保安医疗用品有限公司 | 深圳市保安医疗用品有限公司 | 是 | 是 | 是 | BN-Y03 | BN-Y03 |  | C02071805400000112410000003 | C0207180540000011241 | 适用于连接管路，建立通道辅助器械进入人体，同时可减少血液流出。
5033 | 21 | 通用介入 | Y接头 | 已申请 | C0207180540000011241 | 粤械标准20232030243 | 一次性使用Y型连接器套件 | 一次性使用Y型连接器套件 | PP | 支 | 3 | 深圳市保安医疗用品有限公司 | 深圳市保安医疗用品有限公司 | 是 | 是 | 是 | BN-Y02 | BN-Y02 |  | C02071805400000112410000002 | C0207180540000011241 | 适用于连接管路，建立通道辅助器械进入人体，同时可减少血液流出。
5033 | 21 | 通用介入 | Y接头 | 已申请 | C0207180540000011241 | 粤械标准20232030243 | 一次性使用Y型连接器套件 | 一次性使用Y型连接器套件 | PP | 支 | 3 | 深圳市保安医疗用品有限公司 | 深圳市保安医疗用品有限公司 | 是 | 是 | 是 | BN-Y01 | BN-Y01 |  | C02071805400000112410000001 | C0207180540000011241 | 适用于连接管路，建立通道辅助器械进入人体，同时可减少血液流出。
5142 | 21 | 通用介入 | Y接头 | 已申请 | C0207180540000019870 | 津械注准20232030004 | 一次性使用Y型连接阀 | 一次性使用Y型连接阀 |  |  | 6 | 双九医疗科技（天津）有限公司 | 双九医疗科技（天津）有限公司 | 否 | 否 | 否 | I型，无延长管，无导入器和转向器 | SJ-RY-I03N |  | C02071805400000198700000013 | C0207180540000019870 | 长度范围：8.3～8.4cm；主要材质：聚碳酸酯；耐压：带延长管的能耐压400kpa(58psi),不带延长管的能耐压300psi.作用方式为旋钮式
5142 | 21 | 通用介入 | Y接头 | 已申请 | C0207180540000019870 | 津械注准20232030004 | 一次性使用Y型连接阀 | 一次性使用Y型连接阀 |  |  | 6 | 双九医疗科技（天津）有限公司 | 双九医疗科技（天津）有限公司 | 否 | 否 | 否 | I型，无延长管，有导入器和转向器 | SJ-RY-I03 |  | C02071805400000198700000012 | C0207180540000019870 | 长度范围：8.3～8.4cm；主要材质：聚碳酸酯；耐压：带延长管的能耐压400kpa(58psi),不带延长管的能耐压300psi.作用方式为旋钮式
5142 | 21 | 通用介入 | Y接头 | 已申请 | C0207180540000019870 | 津械注准20232030004 | 一次性使用Y型连接阀 | 一次性使用Y型连接阀 |  |  | 6 | 双九医疗科技（天津）有限公司 | 双九医疗科技（天津）有限公司 | 否 | 否 | 否 | I型，带可脱卸延长管，有导入器和转向器 | SJ-RY-I01 |  | C02071805400000198700000011 | C0207180540000019870 | 长度范围：8.3～8.4cm；主要材质：聚碳酸酯；耐压：带延长管的能耐压400kpa(58psi),不带延长管的能耐压300psi.作用方式为旋钮式
5142 | 21 | 通用介入 | Y接头 | 已申请 | C0207180540000019870 | 津械注准20232030004 | 一次性使用Y型连接阀 | 一次性使用Y型连接阀 |  |  | 6 | 双九医疗科技（天津）有限公司 | 双九医疗科技（天津）有限公司 | 否 | 否 | 否 | I型，带固定延长管，无导入器和转向器 | SJ-RY-I02N |  | C02071805400000198700000008 | C0207180540000019870 | 长度范围：8.3～8.4cm；主要材质：聚碳酸酯；耐压：带延长管的能耐压400kpa(58psi),不带延长管的能耐压300psi.作用方式为旋钮式
5142 | 21 | 通用介入 | Y接头 | 已申请 | C0207180540000019870 | 津械注准20232030004 | 一次性使用Y型连接阀 | 一次性使用Y型连接阀 |  |  | 6 | 双九医疗科技（天津）有限公司 | 双九医疗科技（天津）有限公司 | 否 | 否 | 否 | I型，带固定延长管，有导入器和转向器 | SJ-RY-I02 |  | C02071805400000198700000006 | C0207180540000019870 | 长度范围：8.3～8.4cm；主要材质：聚碳酸酯；耐压：带延长管的能耐压400kpa(58psi),不带延长管的能耐压300psi.作用方式为旋钮式
5142 | 21 | 通用介入 | Y接头 | 已申请 | C0207180540000019870 | 津械注准20232030004 | 一次性使用Y型连接阀 | 一次性使用Y型连接阀 |  |  | 6 | 双九医疗科技（天津）有限公司 | 双九医疗科技（天津）有限公司 | 否 | 否 | 否 | I型，带可脱卸延长管，无导入器和转向器 | SJ-RY-I01N |  | C02071805400000198700000004 | C0207180540000019870 | 长度范围：8.3～8.4cm；主要材质：聚碳酸酯；耐压：带延长管的能耐压400kpa(58psi),不带延长管的能耐压300psi.作用方式为旋钮式
5143 | 21 | 通用介入 | Y接头 | 已申请 | C0207180540000019870 | 津械注准20232030004 | 一次性使用Y型连接阀 | 一次性使用Y型连接阀 |  |  | 6 | 双九医疗科技（天津）有限公司 | 双九医疗科技（天津）有限公司 | 否 | 否 | 否 | II型，无延长管，无导入器和转向器 | SJ-RY-II03N |  | C02071805400000198700000010 | C0207180540000019870 | 长度范围：5.2cm；主要材质：聚碳酸酯；耐压：带延长管的能耐压400kpa(58psi),不带延长管的能耐压300psi.作用方式为旋钮式
5143 | 21 | 通用介入 | Y接头 | 已申请 | C0207180540000019870 | 津械注准20232030004 | 一次性使用Y型连接阀 | 一次性使用Y型连接阀 |  |  | 6 | 双九医疗科技（天津）有限公司 | 双九医疗科技（天津）有限公司 | 否 | 否 | 否 | II型，无延长管，有导入器和转向器 | SJ-RY-II03 |  | C02071805400000198700000009 | C0207180540000019870 | 长度范围：5.2cm；主要材质：聚碳酸酯；耐压：带延长管的能耐压400kpa(58psi),不带延长管的能耐压300psi.作用方式为旋钮式
5143 | 21 | 通用介入 | Y接头 | 已申请 | C0207180540000019870 | 津械注准20232030004 | 一次性使用Y型连接阀 | 一次性使用Y型连接阀 |  |  | 6 | 双九医疗科技（天津）有限公司 | 双九医疗科技（天津）有限公司 | 否 | 否 | 否 | II型，带固定延长管，无导入器和转向器 | SJ-RY-II02N |  | C02071805400000198700000007 | C0207180540000019870 | 长度范围：5.2cm；主要材质：聚碳酸酯；耐压：带延长管的能耐压400kpa(58psi),不带延长管的能耐压300psi.作用方式为旋钮式
5143 | 21 | 通用介入 | Y接头 | 已申请 | C0207180540000019870 | 津械注准20232030004 | 一次性使用Y型连接阀 | 一次性使用Y型连接阀 |  |  | 6 | 双九医疗科技（天津）有限公司 | 双九医疗科技（天津）有限公司 | 否 | 否 | 否 | II型，带固定延长管，有导入器和转向器 | SJ-RY-II02 |  | C02071805400000198700000005 | C0207180540000019870 | 长度范围：5.2cm；主要材质：聚碳酸酯；耐压：带延长管的能耐压400kpa(58psi),不带延长管的能耐压300psi.作用方式为旋钮式
5143 | 21 | 通用介入 | Y接头 | 已申请 | C0207180540000019870 | 津械注准20232030004 | 一次性使用Y型连接阀 | 一次性使用Y型连接阀 |  |  | 6 | 双九医疗科技（天津）有限公司 | 双九医疗科技（天津）有限公司 | 否 | 否 | 否 | II型，带可脱卸延长管，无导入器和转向器 | SJ-RY-II01N |  | C02071805400000198700000003 | C0207180540000019870 | 长度范围：5.2cm；主要材质：聚碳酸酯；耐压：带延长管的能耐压400kpa(58psi),不带延长管的能耐压300psi.作用方式为旋钮式
5143 | 21 | 通用介入 | Y接头 | 已申请 | C0207180540000019870 | 津械注准20232030004 | 一次性使用Y型连接阀 | 一次性使用Y型连接阀 |  |  | 6 | 双九医疗科技（天津）有限公司 | 双九医疗科技（天津）有限公司 | 否 | 否 | 否 | II型，带可脱卸延长管，有导入器和转向器 | SJ-RY-II01 |  | C02071805400000198700000002 | C0207180540000019870 | 长度范围：5.2cm；主要材质：聚碳酸酯；耐压：带延长管的能耐压400kpa(58psi),不带延长管的能耐压300psi.作用方式为旋钮式
5146 | 21 | 通用介入 | Y接头 | 已申请 | C0207180540000019870 | 津械注准20232030005 | 一次性使用微型Y阀 | 一次性使用微型Y阀 |  |  | 1 | 双九医疗科技（天津）有限公司 | 双九医疗科技（天津）有限公司 | 否 | 否 | 否 | 有导入器和转向器 | SJ-MY-09 |  | C02071805400000198700000001 | C0207180540000019870 | 长度范围：5.2cm；主要材质：聚碳酸酯；耐压：耐压300psi.作用方式为旋钮式
54 | 22-1 | 通用介入 | 压力延长管-300psi≤耐压值≤500psi | 已申请 | C0207200540000009680 | 国械注准20173061547 | 一次性使用压力连接管 | 一次性使用压力连接管 | PVC | 支 | 14 | 优尼麦迪克器械（深圳）有限公司 | 优尼麦迪克器械（深圳）有限公司 | 是 | 是 | 是 | 150cm | WLP150 | （01）06970286901060 | C02072005400000096800000007 | C0207200540000009680 | 150cm;耐压 2.4Mpa/350psi
54 | 22-1 | 通用介入 | 压力延长管-300psi≤耐压值≤500psi | 已申请 | C0207200540000009680 | 国械注准20173061547 | 一次性使用压力连接管 | 一次性使用压力连接管 | PVC | 支 | 14 | 优尼麦迪克器械（深圳）有限公司 | 优尼麦迪克器械（深圳）有限公司 | 是 | 是 | 是 | 100cm | WLP100 | （01）06970286901053 | C02072005400000096800000002 | C0207200540000009680 | 100cm;耐压 2.4Mpa/350psi
54 | 22-1 | 通用介入 | 压力延长管-300psi≤耐压值≤500psi | 已申请 | C0207200540000009680 | 国械注准20173061547 | 一次性使用压力连接管 | 一次性使用压力连接管 | PVC | 支 | 14 | 优尼麦迪克器械（深圳）有限公司 | 优尼麦迪克器械（深圳）有限公司 | 是 | 是 | 是 | 75cm | WLP075 | （01）06970286901046 | C02072005400000096800000020 | C0207200540000009680 | 75cm;耐压 2.4Mpa/350psi
54 | 22-1 | 通用介入 | 压力延长管-300psi≤耐压值≤500psi | 已申请 | C0207200540000009680 | 国械注准20173061547 | 一次性使用压力连接管 | 一次性使用压力连接管 | PVC | 支 | 14 | 优尼麦迪克器械（深圳）有限公司 | 优尼麦迪克器械（深圳）有限公司 | 是 | 是 | 是 | 30cm | WLD030 | （01）06970286901022 | C02072005400000096800000015 | C0207200540000009680 | 30cm;耐压 2.4Mpa/350psi
54 | 22-1 | 通用介入 | 压力延长管-300psi≤耐压值≤500psi | 已申请 | C0207200540000009680 | 国械注准20173061547 | 一次性使用压力连接管 | 一次性使用压力连接管 | PVC | 支 | 14 | 优尼麦迪克器械（深圳）有限公司 | 优尼麦迪克器械（深圳）有限公司 | 是 | 是 | 是 | 150cm | WLT150 | （01）06970286901206 | C02072005400000096800000008 | C0207200540000009680 | 150cm;耐压 2.4Mpa/350psi
54 | 22-1 | 通用介入 | 压力延长管-300psi≤耐压值≤500psi | 已申请 | C0207200540000009680 | 国械注准20173061547 | 一次性使用压力连接管 | 一次性使用压力连接管 | PVC | 支 | 14 | 优尼麦迪克器械（深圳）有限公司 | 优尼麦迪克器械（深圳）有限公司 | 是 | 是 | 是 | 50cm | WLP050 | （01）06970286901039 | C02072005400000096800000018 | C0207200540000009680 | 50cm;耐压 2.4Mpa/350psi
54 | 22-1 | 通用介入 | 压力延长管-300psi≤耐压值≤500psi | 已申请 | C0207200540000009680 | 国械注准20173061547 | 一次性使用压力连接管 | 一次性使用压力连接管 | PVC | 支 | 14 | 优尼麦迪克器械（深圳）有限公司 | 优尼麦迪克器械（深圳）有限公司 | 是 | 是 | 是 | 150cm | WLU150 | （01）06970286901091 | C02072005400000096800000009 | C0207200540000009680 | 150cm;耐压 2.4Mpa/350psi
54 | 22-1 | 通用介入 | 压力延长管-300psi≤耐压值≤500psi | 已申请 | C0207200540000009680 | 国械注准20173061547 | 一次性使用压力连接管 | 一次性使用压力连接管 | PVC | 支 | 14 | 优尼麦迪克器械（深圳）有限公司 | 优尼麦迪克器械（深圳）有限公司 | 是 | 是 | 是 | 30cm | WLV030 | （01）06970286901015 | C02072005400000096800000016 | C0207200540000009680 | 30cm;耐压 2.4Mpa/350psi
54 | 22-1 | 通用介入 | 压力延长管-300psi≤耐压值≤500psi | 已申请 | C0207200540000009680 | 国械注准20173061547 | 一次性使用压力连接管 | 一次性使用压力连接管 | PVC | 支 | 14 | 优尼麦迪克器械（深圳）有限公司 | 优尼麦迪克器械（深圳）有限公司 | 是 | 是 | 是 | 250cm | WLM250 | （01）06970286901121 | C02072005400000096800000012 | C0207200540000009680 | 250cm;耐压 2.4Mpa/350psi
54 | 22-1 | 通用介入 | 压力延长管-300psi≤耐压值≤500psi | 已申请 | C0207200540000009680 | 国械注准20173061547 | 一次性使用压力连接管 | 一次性使用压力连接管 | PVC | 支 | 14 | 优尼麦迪克器械（深圳）有限公司 | 优尼麦迪克器械（深圳）有限公司 | 是 | 是 | 是 | 20cm | WLP020 | （01）06970286901008 | C02072005400000096800000010 | C0207200540000009680 | 20cm;耐压 2.4Mpa/350psi
54 | 22-1 | 通用介入 | 压力延长管-300psi≤耐压值≤500psi | 已申请 | C0207200540000009680 | 国械注准20173061547 | 一次性使用压力连接管 | 一次性使用压力连接管 | PVC | 支 | 14 | 优尼麦迪克器械（深圳）有限公司 | 优尼麦迪克器械（深圳）有限公司 | 是 | 是 | 是 | 150cm | WLM150 | （01）06970286901077 | C02072005400000096800000006 | C0207200540000009680 | 150cm;耐压 2.4Mpa/350psi
54 | 22-1 | 通用介入 | 压力延长管-300psi≤耐压值≤500psi | 已申请 | C0207200540000009680 | 国械注准20173061547 | 一次性使用压力连接管 | 一次性使用压力连接管 | PVC | 支 | 14 | 优尼麦迪克器械（深圳）有限公司 | 优尼麦迪克器械（深圳）有限公司 | 是 | 是 | 是 | 150cm | WLD150 | （01）06970286901084 | C02072005400000096800000005 | C0207200540000009680 | 150cm;耐压 2.4Mpa/350psi
54 | 22-1 | 通用介入 | 压力延长管-300psi≤耐压值≤500psi | 已申请 | C0207200540000009680 | 国械注准20173061547 | 一次性使用压力连接管 | 一次性使用压力连接管 | PVC | 支 | 14 | 优尼麦迪克器械（深圳）有限公司 | 优尼麦迪克器械（深圳）有限公司 | 是 | 是 | 是 | 250cm | WLD250 | （01）06970286901138 | C02072005400000096800000011 | C0207200540000009680 | 250cm;耐压 2.4Mpa/350psi
54 | 22-1 | 通用介入 | 压力延长管-300psi≤耐压值≤500psi | 已申请 | C0207200540000009680 | 国械注准20173061547 | 一次性使用压力连接管 | 一次性使用压力连接管 | PVC | 支 | 14 | 优尼麦迪克器械（深圳）有限公司 | 优尼麦迪克器械（深圳）有限公司 | 是 | 是 | 是 | 250cm | WLT250 | （01）06970286901114 | C02072005400000096800000013 | C0207200540000009680 | 250cm;耐压 2.4Mpa/350psi
74 | 22-1 | 通用介入 | 压力延长管-300psi≤耐压值≤500psi | 已申请 | C0207200540000011081 | 国械注准20223140323 | 一次性使用压力延长管 | 一次性使用压力延长管 | 聚乙烯（PE）、聚氯乙烯（PVC） | 根 | 6 | 荆州市益海科技有限公司 | 荆州市益海科技有限公司 | 是 | 是 | 否 | YH-CL12-90 | YH-CL12-90 |  | C02072005400000110810000021 | C0207200540000011081 | 长度范围：15cm/30cm/60cm/90cm/120cm/150cm 材质：聚乙烯（PE）、聚氯乙烯（PVC） 耐压值：300psi
74 | 22-1 | 通用介入 | 压力延长管-300psi≤耐压值≤500psi | 已申请 | C0207200540000011081 | 国械注准20223140323 | 一次性使用压力延长管 | 一次性使用压力延长管 | 聚乙烯（PE）、聚氯乙烯（PVC） | 根 | 6 | 荆州市益海科技有限公司 | 荆州市益海科技有限公司 | 是 | 是 | 否 | YH-CL12-150 | YH-CL12-150 |  | C02072005400000110810000019 | C0207200540000011081 | 长度范围：15cm/30cm/60cm/90cm/120cm/150cm 材质：聚乙烯（PE）、聚氯乙烯（PVC） 耐压值：300psi
74 | 22-1 | 通用介入 | 压力延长管-300psi≤耐压值≤500psi | 已申请 | C0207200540000011081 | 国械注准20223140323 | 一次性使用压力延长管 | 一次性使用压力延长管 | 聚乙烯（PE）、聚氯乙烯（PVC） | 根 | 6 | 荆州市益海科技有限公司 | 荆州市益海科技有限公司 | 是 | 是 | 否 | YH-CL12-30 | YH-CL12-30 |  | C02072005400000110810000018 | C0207200540000011081 | 长度范围：15cm/30cm/60cm/90cm/120cm/150cm 材质：聚乙烯（PE）、聚氯乙烯（PVC） 耐压值：300psi
74 | 22-1 | 通用介入 | 压力延长管-300psi≤耐压值≤500psi | 已申请 | C0207200540000011081 | 国械注准20223140323 | 一次性使用压力延长管 | 一次性使用压力延长管 | 聚乙烯（PE）、聚氯乙烯（PVC） | 根 | 6 | 荆州市益海科技有限公司 | 荆州市益海科技有限公司 | 是 | 是 | 否 | YH-CL12-60 | YH-CL12-60 |  | C02072005400000110810000013 | C0207200540000011081 | 长度范围：15cm/30cm/60cm/90cm/120cm/150cm 材质：聚乙烯（PE）、聚氯乙烯（PVC） 耐压值：300psi
74 | 22-1 | 通用介入 | 压力延长管-300psi≤耐压值≤500psi | 已申请 | C0207200540000011081 | 国械注准20223140323 | 一次性使用压力延长管 | 一次性使用压力延长管 | 聚乙烯（PE）、聚氯乙烯（PVC） | 根 | 6 | 荆州市益海科技有限公司 | 荆州市益海科技有限公司 | 是 | 是 | 否 | YH-CL12-120 | YH-CL12-120 |  | C02072005400000110810000010 | C0207200540000011081 | 长度范围：15cm/30cm/60cm/90cm/120cm/150cm 材质：聚乙烯（PE）、聚氯乙烯（PVC） 耐压值：300psi
74 | 22-1 | 通用介入 | 压力延长管-300psi≤耐压值≤500psi | 已申请 | C0207200540000011081 | 国械注准20223140323 | 一次性使用压力延长管 | 一次性使用压力延长管 | 聚乙烯（PE）、聚氯乙烯（PVC） | 根 | 6 | 荆州市益海科技有限公司 | 荆州市益海科技有限公司 | 是 | 是 | 否 | YH-CL12-15 | YH-CL12-15 |  | C02072005400000110810000008 | C0207200540000011081 | 长度范围：15cm/30cm/60cm/90cm/120cm/150cm 材质：聚乙烯（PE）、聚氯乙烯（PVC） 耐压值：300psi
117 | 22-1 | 通用介入 | 压力延长管-300psi≤耐压值≤500psi | 已申请 | C0207200540000003073 | 国械注准20173661542 | 一次性使用压力延长管 | 一次性使用压力延长管 | 高分子材料 | 个 | 5 | 天津索玛科技有限公司 | 天津索玛科技有限公司 | 是 | 是 | 是 | SMYG90：压力延长管管材长度90厘米 | SMYG90 | 06970962640139 | C02072005400000030730000005 | C0207200540000003073 | 长度范围：90cm；材质：内、外鲁尔锥接头管座材料：聚碳酸酯；压力延长管管材：聚氯乙烯，增塑剂为DEHP。耐压值：300psi
117 | 22-1 | 通用介入 | 压力延长管-300psi≤耐压值≤500psi | 已申请 | C0207200540000003073 | 国械注准20173661542 | 一次性使用压力延长管 | 一次性使用压力延长管 | 高分子材料 | 个 | 5 | 天津索玛科技有限公司 | 天津索玛科技有限公司 | 是 | 是 | 是 | SMYG60：压力延长管管材长度60厘米 | SMYG60 | 06970962640122 | C02072005400000030730000004 | C0207200540000003073 | 长度范围：60cm；材质：内、外鲁尔锥接头管座材料：聚碳酸酯；压力延长管管材：聚氯乙烯，增塑剂为DEHP。耐压值：300psi
117 | 22-1 | 通用介入 | 压力延长管-300psi≤耐压值≤500psi | 已申请 | C0207200540000003073 | 国械注准20173661542 | 一次性使用压力延长管 | 一次性使用压力延长管 | 高分子材料 | 个 | 5 | 天津索玛科技有限公司 | 天津索玛科技有限公司 | 是 | 是 | 是 | SMYG30：压力延长管管材长度30厘米 | SMYG30 | 06970962640115 | C02072005400000030730000003 | C0207200540000003073 | 长度范围：30cm；材质：内、外鲁尔锥接头管座材料：聚碳酸酯；压力延长管管材：聚氯乙烯，增塑剂为DEHP。耐压值：300psi
117 | 22-1 | 通用介入 | 压力延长管-300psi≤耐压值≤500psi | 已申请 | C0207200540000003073 | 国械注准20173661542 | 一次性使用压力延长管 | 一次性使用压力延长管 | 高分子材料 | 个 | 5 | 天津索玛科技有限公司 | 天津索玛科技有限公司 | 是 | 是 | 是 | SMYG20：压力延长管管材长度20厘米 | SMYG20 | 06970962640108 | C02072005400000030730000002 | C0207200540000003073 | 长度范围：20cm；材质：内、外鲁尔锥接头管座材料：聚碳酸酯；压力延长管管材：聚氯乙烯，增塑剂为DEHP。耐压值：300psi
117 | 22-1 | 通用介入 | 压力延长管-300psi≤耐压值≤500psi | 已申请 | C0207200540000003073 | 国械注准20173661542 | 一次性使用压力延长管 | 一次性使用压力延长管 | 高分子材料 | 个 | 5 | 天津索玛科技有限公司 | 天津索玛科技有限公司 | 是 | 是 | 是 | SMYG120：压力延长管管材长度120厘米 | SMYG120 | 06970962640146 | C02072005400000030730000001 | C0207200540000003073 | 长度范围：120cm；材质：内、外鲁尔锥接头管座材料：聚碳酸酯；压力延长管管材：聚氯乙烯，增塑剂为DEHP。耐压值：300psi
120 | 22-1 | 通用介入 | 压力延长管-300psi≤耐压值≤500psi | 已申请 | C1416100040000000423 | 国械注准20173140257 | 一次性使用压力延长管 | 一次性使用压力延长管 | PE、PC | 根 | 3 | 深圳市顺美医疗股份有限公司 | 深圳市顺美医疗股份有限公司 | 是 | 是 | 是 | PETH X 3.05mm | PETH X 3.05mm |  | C14161000400000004230000002 | C1416100040000000423 | 长度范围：10-200 cm，材质：PC、PE，耐压值：300psi
120 | 22-1 | 通用介入 | 压力延长管-300psi≤耐压值≤500psi | 已申请 | C1416100040000000423 | 国械注准20173140257 | 一次性使用压力延长管 | 一次性使用压力延长管 | PE、PC | 根 | 3 | 深圳市顺美医疗股份有限公司 | 深圳市顺美医疗股份有限公司 | 是 | 是 | 是 | PETH X 3.81mm | PETH X 3.81mm |  | C14161000400000004230000001 | C1416100040000000423 | 长度范围：10-200 cm，材质：PC、PE，耐压值：300psi
120 | 22-1 | 通用介入 | 压力延长管-300psi≤耐压值≤500psi | 已申请 | C1416100040000000423 | 国械注准20173140257 | 一次性使用压力延长管 | 一次性使用压力延长管 | PE、PC | 根 | 3 | 深圳市顺美医疗股份有限公司 | 深圳市顺美医疗股份有限公司 | 是 | 是 | 是 | PETH X 2.03mm | PETH X 2.03mm |  | C14161000400000004230000003 | C1416100040000000423 | 长度范围：10-200 cm，材质：PC、PE，耐压值：300psi
121 | 22-1 | 通用介入 | 压力延长管-300psi≤耐压值≤500psi | 已申请 | C0207200540000005967 | 国械注进20173030699 | 一次性使用冠状动脉注射器及附件coronary control syringe & accessories | 一次性使用冠状动脉注射器及附件-一次性使用压力连接管 | 聚氯乙烯 | 件 | 1 | 欧威医疗器械公司Allwell Medical Corp. | 北京凯亿久技术开发有限公司 | 是 | 是 | 是 | 30cm | PM6112/A | （01）06954067300068 | C02072005400000059670000002 | C0207200540000005967 | 长度30cm，材质PVC，耐压指数300psi,
124 | 22-1 | 通用介入 | 压力延长管-300psi≤耐压值≤500psi | 已申请 | C0207200540000005967 | 国械注进20173030699 | 一次性使用冠状动脉注射器及附件coronary control syringe & accessories | 一次性使用冠状动脉注射器及附件-一次性使用压力连接管 | 聚氯乙烯 | 件 | 1 | 欧威医疗器械公司Allwell Medical Corp. | 北京凯亿久技术开发有限公司 | 是 | 是 | 是 | 61cm | PM6124/A | （01）06954067300075 | C02072005400000059670000003 | C0207200540000005967 | 长度61cm，材质PVC，耐压指数300psi,
127 | 22-1 | 通用介入 | 压力延长管-300psi≤耐压值≤500psi | 已申请 | C0207200540000005967 | 国械注进20173030699 | 一次性使用冠状动脉注射器及附件coronary control syringe & accessories | 一次性使用冠状动脉注射器及附件-一次性使用压力连接管 | 聚氯乙烯 | 件 | 1 | 欧威医疗器械公司Allwell Medical Corp. | 北京凯亿久技术开发有限公司 | 是 | 是 | 是 | 91cm | PM6136/A | （01）06954067300082 | C02072005400000059670000004 | C0207200540000005967 | 长度91cm，材质PVC，耐压指数300psi,
129 | 22-1 | 通用介入 | 压力延长管-300psi≤耐压值≤500psi | 已申请 | C0207200540000005967 | 国械注进20173030699 | 一次性使用冠状动脉注射器及附件coronary control syringe & accessories | 一次性使用冠状动脉注射器及附件-一次性使用压力连接管 | 聚氯乙烯 | 件 | 1 | 欧威医疗器械公司Allwell Medical Corp. | 北京凯亿久技术开发有限公司 | 是 | 是 | 是 | 122cm | PM6148/A | （01）06954067300099 | C02072005400000059670000001 | C0207200540000005967 | 长度122cm,材质PVC，耐压指数300psi,
145 | 22-1 | 通用介入 | 压力延长管-300psi≤耐压值≤500psi | 已申请 | C0207200540000009222 | 国械注准20153030122 | 一次性使用压力延长管 | 一次性使用压力延长管 | 母鲁尔接头和公鲁尔接头由聚碳酸酯（PC)材料制造，软管由聚氟乙烯（PVC）材料制造 | 根 | 9 | 上海康德莱医疗器械股份有限公司 | 上海康德莱医疗器械股份有限公司 | 是 | 是 | 是 | 90cm | 90cm | 6950900921551 | C02072005400000092220000008 | C0207200540000009222 | 长度范围（90cm)，材质：母鲁尔接头和公鲁尔接头由聚碳酸酯（PC)材料制造，软管由聚氟乙烯（PVC）材料制造。耐压值（367.4psi）
145 | 22-1 | 通用介入 | 压力延长管-300psi≤耐压值≤500psi | 已申请 | C0207200540000009222 | 国械注准20153030122 | 一次性使用压力延长管 | 一次性使用压力延长管 | 母鲁尔接头和公鲁尔接头由聚碳酸酯（PC)材料制造，软管由聚氟乙烯（PVC）材料制造 | 根 | 9 | 上海康德莱医疗器械股份有限公司 | 上海康德莱医疗器械股份有限公司 | 是 | 是 | 是 | 30cm | 30cm | 6950900921537 | C02072005400000092220000007 | C0207200540000009222 | 长度范围（30cm)，材质：母鲁尔接头和公鲁尔接头由聚碳酸酯（PC)材料制造，软管由聚氟乙烯（PVC）材料制造。耐压值（367.4psi）
145 | 22-1 | 通用介入 | 压力延长管-300psi≤耐压值≤500psi | 已申请 | C0207200540000009222 | 国械注准20153030122 | 一次性使用压力延长管 | 一次性使用压力延长管 | 母鲁尔接头和公鲁尔接头由聚碳酸酯（PC)材料制造，软管由聚氟乙烯（PVC）材料制造 | 根 | 9 | 上海康德莱医疗器械股份有限公司 | 上海康德莱医疗器械股份有限公司 | 是 | 是 | 是 | 60cm | 60cm | 6950900921544 | C02072005400000092220000006 | C0207200540000009222 | 长度范围（60cm)，材质：母鲁尔接头和公鲁尔接头由聚碳酸酯（PC)材料制造，软管由聚氟乙烯（PVC）材料制造。耐压值（367.4psi）
145 | 22-1 | 通用介入 | 压力延长管-300psi≤耐压值≤500psi | 已申请 | C0207200540000009222 | 国械注准20153030122 | 一次性使用压力延长管 | 一次性使用压力延长管 | 母鲁尔接头和公鲁尔接头由聚碳酸酯（PC)材料制造，软管由聚氟乙烯（PVC）材料制造 | 根 | 9 | 上海康德莱医疗器械股份有限公司 | 上海康德莱医疗器械股份有限公司 | 是 | 是 | 是 | 120cm | 120cm | 6950900921568 | C02072005400000092220000005 | C0207200540000009222 | 长度范围（120cm)，材质：母鲁尔接头和公鲁尔接头由聚碳酸酯（PC)材料制造，软管由聚氟乙烯（PVC）材料制造。耐压值（367.4psi）
145 | 22-1 | 通用介入 | 压力延长管-300psi≤耐压值≤500psi | 已申请 | C0207200540000009222 | 国械注准20153030122 | 一次性使用压力延长管 | 一次性使用压力延长管 | 母鲁尔接头和公鲁尔接头由聚碳酸酯（PC)材料制造，软管由聚氟乙烯（PVC）材料制造 | 根 | 9 | 上海康德莱医疗器械股份有限公司 | 上海康德莱医疗器械股份有限公司 | 是 | 是 | 是 | 250cm | 250cm | 6950900908170 | C02072005400000092220000013 | C0207200540000009222 | 长度范围（250cm)，材质：母鲁尔接头和公鲁尔接头由聚碳酸酯（PC)材料制造，软管由聚氟乙烯（PVC）材料制造。耐压值（367.4psi）
145 | 22-1 | 通用介入 | 压力延长管-300psi≤耐压值≤500psi | 已申请 | C0207200540000009222 | 国械注准20153030122 | 一次性使用压力延长管 | 一次性使用压力延长管 | 母鲁尔接头和公鲁尔接头由聚碳酸酯（PC)材料制造，软管由聚氟乙烯（PVC）材料制造 | 根 | 9 | 上海康德莱医疗器械股份有限公司 | 上海康德莱医疗器械股份有限公司 | 是 | 是 | 是 | 180cm | 180cm | 6950900908156 | C02072005400000092220000012 | C0207200540000009222 | 长度范围（180cm)，材质：母鲁尔接头和公鲁尔接头由聚碳酸酯（PC)材料制造，软管由聚氟乙烯（PVC）材料制造。耐压值（367.4psi）
145 | 22-1 | 通用介入 | 压力延长管-300psi≤耐压值≤500psi | 已申请 | C0207200540000009222 | 国械注准20153030122 | 一次性使用压力延长管 | 一次性使用压力延长管 | 母鲁尔接头和公鲁尔接头由聚碳酸酯（PC)材料制造，软管由聚氟乙烯（PVC）材料制造 | 根 | 9 | 上海康德莱医疗器械股份有限公司 | 上海康德莱医疗器械股份有限公司 | 是 | 是 | 是 | 50cm | 50cm | 6950900908132 | C02072005400000092220000011 | C0207200540000009222 | 长度范围（50cm)，材质：母鲁尔接头和公鲁尔接头由聚碳酸酯（PC)材料制造，软管由聚氟乙烯（PVC）材料制造。耐压值（367.4psi）
145 | 22-1 | 通用介入 | 压力延长管-300psi≤耐压值≤500psi | 已申请 | C0207200540000009222 | 国械注准20153030122 | 一次性使用压力延长管 | 一次性使用压力延长管 | 母鲁尔接头和公鲁尔接头由聚碳酸酯（PC)材料制造，软管由聚氟乙烯（PVC）材料制造 | 根 | 9 | 上海康德莱医疗器械股份有限公司 | 上海康德莱医疗器械股份有限公司 | 是 | 是 | 是 | 200cm | 200cm | 6950900908163 | C02072005400000092220000010 | C0207200540000009222 | 长度范围（200cm)，材质：母鲁尔接头和公鲁尔接头由聚碳酸酯（PC)材料制造，软管由聚氟乙烯（PVC）材料制造。耐压值（367.4psi）
145 | 22-1 | 通用介入 | 压力延长管-300psi≤耐压值≤500psi | 已申请 | C0207200540000009222 | 国械注准20153030122 | 一次性使用压力延长管 | 一次性使用压力延长管 | 母鲁尔接头和公鲁尔接头由聚碳酸酯（PC)材料制造，软管由聚氟乙烯（PVC）材料制造 | 根 | 9 | 上海康德莱医疗器械股份有限公司 | 上海康德莱医疗器械股份有限公司 | 是 | 是 | 是 | 150cm | 150cm | 6950900908149 | C02072005400000092220000009 | C0207200540000009222 | 长度范围（150cm)，材质：母鲁尔接头和公鲁尔接头由聚碳酸酯（PC)材料制造，软管由聚氟乙烯（PVC）材料制造。耐压值（367.4psi）
195 | 22-1 | 通用介入 | 压力延长管-300psi≤耐压值≤500psi | 已申请 | C0207200540000009222 | 国械注准20193031843 | 一次性使用介入手术器械包 | 一次性使用介入手术器械包-压力延长管 | 产品由PVC高压管、PC接头构成 | 根 | 4 | 上海康德莱医疗器械股份有限公司 | 上海康德莱医疗器械股份有限公司 | 是 | 是 | 是 | 120cm | KDL-YX-020-04 | 6950900905155 | C02072005400000092220000001 | C0207200540000009222 | 长度范围（120cm)，材质：母鲁尔接头和公鲁尔接头由聚碳酸酯（PC)材料制造，软管由聚氟乙烯（PVC）材料制造。耐压值（367psi）
195 | 22-1 | 通用介入 | 压力延长管-300psi≤耐压值≤500psi | 已申请 | C0207200540000009222 | 国械注准20193031843 | 一次性使用介入手术器械包 | 一次性使用介入手术器械包-压力延长管 | 产品由PVC高压管、PC接头构成 | 根 | 4 | 上海康德莱医疗器械股份有限公司 | 上海康德莱医疗器械股份有限公司 | 是 | 是 | 是 | 30cm | KDL-YX-020-01 | 6950900905124 | C02072005400000092220000002 | C0207200540000009222 | 长度范围（30cm)，材质：母鲁尔接头和公鲁尔接头由聚碳酸酯（PC)材料制造，软管由聚氟乙烯（PVC）材料制造。耐压值（367psi）
195 | 22-1 | 通用介入 | 压力延长管-300psi≤耐压值≤500psi | 已申请 | C0207200540000009222 | 国械注准20193031843 | 一次性使用介入手术器械包 | 一次性使用介入手术器械包-压力延长管 | 产品由PVC高压管、PC接头构成 | 根 | 4 | 上海康德莱医疗器械股份有限公司 | 上海康德莱医疗器械股份有限公司 | 是 | 是 | 是 | 60cm | KDL-YX-020-02 | 6950900905131 | C02072005400000092220000003 | C0207200540000009222 | 长度范围（60cm)，材质：母鲁尔接头和公鲁尔接头由聚碳酸酯（PC)材料制造，软管由聚氟乙烯（PVC）材料制造。耐压值（367psi）
195 | 22-1 | 通用介入 | 压力延长管-300psi≤耐压值≤500psi | 已申请 | C0207200540000009222 | 国械注准20193031843 | 一次性使用介入手术器械包 | 一次性使用介入手术器械包-压力延长管 | 产品由PVC高压管、PC接头构成 | 根 | 4 | 上海康德莱医疗器械股份有限公司 | 上海康德莱医疗器械股份有限公司 | 是 | 是 | 是 | 90cm | KDL-YX-020-03 | 6950900905148 | C02072005400000092220000004 | C0207200540000009222 | 长度范围（90cm)，材质：母鲁尔接头和公鲁尔接头由聚碳酸酯（PC)材料制造，软管由聚氟乙烯（PVC）材料制造。耐压值（367psi）
262 | 22-1 | 通用介入 | 压力延长管-300psi≤耐压值≤500psi | 已申请 | C0207200540000010495 | 国械注准20173063162 | 一次性使用造影用高压连接管 | 一次性使用造影用高压连接管 | 管路的内层和外层由聚氨酯(PU)制成；加强层由聚酰胺(PA)制成；内圆锥接头和外圆锥接头由聚碳酸酯(PC)制成；保护套由聚乙烯(PE)制成。 | 根 | 6 | 深圳市益心达医学新技术有限公司 | 深圳市益心达医学新技术有限公司 | 是 | 是 | 是 | 有效长度为150cm | 3.0L |  | C02072005400000104950000003 | C0207200540000010495 | 长度范围：150cm， 材质:聚氨酯(PU)、聚酰胺(PA)、聚碳酸酯(PC)、聚乙烯(PE) 耐压值：300psi
262 | 22-1 | 通用介入 | 压力延长管-300psi≤耐压值≤500psi | 已申请 | C0207200540000010495 | 国械注准20173063162 | 一次性使用造影用高压连接管 | 一次性使用造影用高压连接管 | 管路的内层和外层由聚氨酯(PU)制成；加强层由聚酰胺(PA)制成；内圆锥接头和外圆锥接头由聚碳酸酯(PC)制成；保护套由聚乙烯(PE)制成。 | 根 | 6 | 深圳市益心达医学新技术有限公司 | 深圳市益心达医学新技术有限公司 | 是 | 是 | 是 | 有效长度为150cm | 3.0mm |  | C02072005400000104950000004 | C0207200540000010495 | 长度范围：30cm//60cm//90cm/120cm/150cm 材质:聚氨酯(PU)、聚酰胺(PA)、聚碳酸酯(PC)、聚乙烯(PE) 耐压值：500psi
262 | 22-1 | 通用介入 | 压力延长管-300psi≤耐压值≤500psi | 已申请 | C0207200540000010495 | 国械注准20173063162 | 一次性使用造影用高压连接管 | 一次性使用造影用高压连接管 | 管路的内层和外层由聚氨酯(PU)制成；加强层由聚酰胺(PA)制成；内圆锥接头和外圆锥接头由聚碳酸酯(PC)制成；保护套由聚乙烯(PE)制成。 | 根 | 6 | 深圳市益心达医学新技术有限公司 | 深圳市益心达医学新技术有限公司 | 是 | 是 | 是 | 有效长度为120cm | 3.0mm |  | C02072005400000104950000001 | C0207200540000010495 | 长度范围：30cm//60cm//90cm/120cm/150cm 材质:聚氨酯(PU)、聚酰胺(PA)、聚碳酸酯(PC)、聚乙烯(PE) 耐压值：500psi
262 | 22-1 | 通用介入 | 压力延长管-300psi≤耐压值≤500psi | 已申请 | C0207200540000010495 | 国械注准20173063162 | 一次性使用造影用高压连接管 | 一次性使用造影用高压连接管 | 管路的内层和外层由聚氨酯(PU)制成；加强层由聚酰胺(PA)制成；内圆锥接头和外圆锥接头由聚碳酸酯(PC)制成；保护套由聚乙烯(PE)制成。 | 根 | 6 | 深圳市益心达医学新技术有限公司 | 深圳市益心达医学新技术有限公司 | 是 | 是 | 是 | 有效长度为90cm | 3.0mm |  | C02072005400000104950000010 | C0207200540000010495 | 长度范围：30cm//60cm//90cm/120cm/150cm 材质:聚氨酯(PU)、聚酰胺(PA)、聚碳酸酯(PC)、聚乙烯(PE) 耐压值：500psi
262 | 22-1 | 通用介入 | 压力延长管-300psi≤耐压值≤500psi | 已申请 | C0207200540000010495 | 国械注准20173063162 | 一次性使用造影用高压连接管 | 一次性使用造影用高压连接管 | 管路的内层和外层由聚氨酯(PU)制成；加强层由聚酰胺(PA)制成；内圆锥接头和外圆锥接头由聚碳酸酯(PC)制成；保护套由聚乙烯(PE)制成。 | 根 | 6 | 深圳市益心达医学新技术有限公司 | 深圳市益心达医学新技术有限公司 | 是 | 是 | 是 | 有效长度为60cm | 3.0mm |  | C02072005400000104950000008 | C0207200540000010495 | 长度范围：30cm//60cm//90cm/120cm/150cm 材质:聚氨酯(PU)、聚酰胺(PA)、聚碳酸酯(PC)、聚乙烯(PE) 耐压值：500psi
262 | 22-1 | 通用介入 | 压力延长管-300psi≤耐压值≤500psi | 已申请 | C0207200540000010495 | 国械注准20173063162 | 一次性使用造影用高压连接管 | 一次性使用造影用高压连接管 | 管路的内层和外层由聚氨酯(PU)制成；加强层由聚酰胺(PA)制成；内圆锥接头和外圆锥接头由聚碳酸酯(PC)制成；保护套由聚乙烯(PE)制成。 | 根 | 6 | 深圳市益心达医学新技术有限公司 | 深圳市益心达医学新技术有限公司 | 是 | 是 | 是 | 有效长度为30cm | 3.0mm |  | C02072005400000104950000006 | C0207200540000010495 | 长度范围：30cm//60cm//90cm/120cm/150cm 材质:聚氨酯(PU)、聚酰胺(PA)、聚碳酸酯(PC)、聚乙烯(PE) 耐压值：500psi
272 | 22-1 | 通用介入 | 压力延长管-300psi≤耐压值≤500psi | 已申请 | C0207200540000001219 | 国械注准20223031123 | 一次性使用压力延长管 | 一次性使用压力延长管 | 聚碳酸酯 | 条 | 12 | 深圳市业聚实业有限公司 | 深圳市业聚实业有限公司 | 是 | 是 | 是 | 7122-05R-2-1 | 7122-05R-2-1 | 06970411506597 | C02072005400000012190000010 | C0207200540000001219 | 长度范围（cm)：122cm，材质：PVC+PC，耐压值（psi）：500
272 | 22-1 | 通用介入 | 压力延长管-300psi≤耐压值≤500psi | 已申请 | C0207200540000001219 | 国械注准20223031123 | 一次性使用压力延长管 | 一次性使用压力延长管 | 聚碳酸酯 | 条 | 12 | 深圳市业聚实业有限公司 | 深圳市业聚实业有限公司 | 是 | 是 | 是 | 7076-05R-2-1 | 7076-05R-2-1 | 06970411506580 | C02072005400000012190000024 | C0207200540000001219 | 长度范围（cm)：76cm，材质：PVC+PC，耐压值（psi）：500
272 | 22-1 | 通用介入 | 压力延长管-300psi≤耐压值≤500psi | 已申请 | C0207200540000001219 | 国械注准20223031123 | 一次性使用压力延长管 | 一次性使用压力延长管 | 聚碳酸酯 | 条 | 12 | 深圳市业聚实业有限公司 | 深圳市业聚实业有限公司 | 是 | 是 | 是 | 7051-05R-2-1 | 7051-05R-2-1 | 06970411506573 | C02072005400000012190000028 | C0207200540000001219 | 长度范围（cm)：51cm，材质：PVC+PC，耐压值（psi）：500
272 | 22-1 | 通用介入 | 压力延长管-300psi≤耐压值≤500psi | 已申请 | C0207200540000001219 | 国械注准20223031123 | 一次性使用压力延长管 | 一次性使用压力延长管 | 聚碳酸酯 | 条 | 12 | 深圳市业聚实业有限公司 | 深圳市业聚实业有限公司 | 是 | 是 | 是 | 7025-05R-2-1 | 7025-05R-2-1 | 06970411506566 | C02072005400000012190000013 | C0207200540000001219 | 长度范围（cm)：25cm，材质：PVC+PC，耐压值（psi）：500
272 | 22-1 | 通用介入 | 压力延长管-300psi≤耐压值≤500psi | 已申请 | C0207200540000001219 | 国械注准20223031123 | 一次性使用压力延长管 | 一次性使用压力延长管 | 聚碳酸酯 | 条 | 12 | 深圳市业聚实业有限公司 | 深圳市业聚实业有限公司 | 是 | 是 | 是 | 7210-05F-2-1 | 7210-05F-2-1 | 06970411506559 | C02072005400000012190000003 | C0207200540000001219 | 长度范围（cm)：210cm，材质：PVC+PC，耐压值（psi）：500
272 | 22-1 | 通用介入 | 压力延长管-300psi≤耐压值≤500psi | 已申请 | C0207200540000001219 | 国械注准20223031123 | 一次性使用压力延长管 | 一次性使用压力延长管 | 聚碳酸酯 | 条 | 12 | 深圳市业聚实业有限公司 | 深圳市业聚实业有限公司 | 是 | 是 | 是 | 7183-05F-2-1 | 7183-05F-2-1 | 06970411506542 | C02072005400000012190000014 | C0207200540000001219 | 长度范围（cm)：183cm，材质：PVC+PC，耐压值（psi）：500
272 | 22-1 | 通用介入 | 压力延长管-300psi≤耐压值≤500psi | 已申请 | C0207200540000001219 | 国械注准20223031123 | 一次性使用压力延长管 | 一次性使用压力延长管 | 聚碳酸酯 | 条 | 12 | 深圳市业聚实业有限公司 | 深圳市业聚实业有限公司 | 是 | 是 | 是 | 7152-05F-2-1 | 7152-05F-2-1 | 06970411506535 | C02072005400000012190000018 | C0207200540000001219 | 长度范围（cm)：152cm，材质：PVC+PC，耐压值（psi）：500
272 | 22-1 | 通用介入 | 压力延长管-300psi≤耐压值≤500psi | 已申请 | C0207200540000001219 | 国械注准20223031123 | 一次性使用压力延长管 | 一次性使用压力延长管 | 聚碳酸酯 | 条 | 12 | 深圳市业聚实业有限公司 | 深圳市业聚实业有限公司 | 是 | 是 | 是 | 7122-05F-2-1 | 7122-05F-2-1 | 06970411506528 | C02072005400000012190000019 | C0207200540000001219 | 长度范围（cm)：122cm，材质：PVC+PC，耐压值（psi）：500
272 | 22-1 | 通用介入 | 压力延长管-300psi≤耐压值≤500psi | 已申请 | C0207200540000001219 | 国械注准20223031123 | 一次性使用压力延长管 | 一次性使用压力延长管 | 聚碳酸酯 | 条 | 12 | 深圳市业聚实业有限公司 | 深圳市业聚实业有限公司 | 是 | 是 | 是 | 7091-05F-2-1 | 7091-05F-2-1 | 06970411506511 | C02072005400000012190000021 | C0207200540000001219 | 长度范围（cm)：91cm，材质：PVC+PC，耐压值（psi）：500
272 | 22-1 | 通用介入 | 压力延长管-300psi≤耐压值≤500psi | 已申请 | C0207200540000001219 | 国械注准20223031123 | 一次性使用压力延长管 | 一次性使用压力延长管 | 聚碳酸酯 | 条 | 12 | 深圳市业聚实业有限公司 | 深圳市业聚实业有限公司 | 是 | 是 | 是 | 7061-05F-2-1 | 7061-05F-2-1 | 06970411506504 | C02072005400000012190000015 | C0207200540000001219 | 长度范围（cm)：61cm，材质：PVC+PC，耐压值（psi）：500
272 | 22-1 | 通用介入 | 压力延长管-300psi≤耐压值≤500psi | 已申请 | C0207200540000001219 | 国械注准20223031123 | 一次性使用压力延长管 | 一次性使用压力延长管 | 聚碳酸酯 | 条 | 12 | 深圳市业聚实业有限公司 | 深圳市业聚实业有限公司 | 是 | 是 | 是 | 7030-05F-2-1 | 7030-05F-2-1 | 06970411506498 | C02072005400000012190000002 | C0207200540000001219 | 长度范围（cm)：30cm，材质：PVC+PC，耐压值（psi）：500
272 | 22-1 | 通用介入 | 压力延长管-300psi≤耐压值≤500psi | 已申请 | C0207200540000001219 | 国械注准20223031123 | 一次性使用压力延长管 | 一次性使用压力延长管 | 聚碳酸酯 | 条 | 12 | 深圳市业聚实业有限公司 | 深圳市业聚实业有限公司 | 是 | 是 | 是 | 7015-05F-2-1 | 7015-05F-2-1 | 06970411506481 | C02072005400000012190000017 | C0207200540000001219 | 长度范围（cm)：15cm，材质：PVC+PC，耐压值（psi）：500
372 | 22-1 | 通用介入 | 压力延长管-300psi≤耐压值≤500psi | 已申请 | C0207200540000005708 | 国械注准20153032216 | 一次性使用血管内导管附件 | 一次性使用血管内导管附件 | 聚碳酸脂 | 根 | 4 | 上海微创医疗器械（集团）有限公司 | 上海微创医疗器械（集团）有限公司 | 是 | 是 | 否 | 120cm | 120cm | （01）06942180307194 | C02072005400000057080000008 | C0207200540000005708 | 长度范围（cm)：120±5cm; 材质：PC、PVC; 耐压值（psi）:367（25atm）
372 | 22-1 | 通用介入 | 压力延长管-300psi≤耐压值≤500psi | 已申请 | C0207200540000005708 | 国械注准20153032216 | 一次性使用血管内导管附件 | 一次性使用血管内导管附件 | 聚碳酸脂 | 根 | 4 | 上海微创医疗器械（集团）有限公司 | 上海微创医疗器械（集团）有限公司 | 是 | 是 | 否 | 30cm | 30cm | （01）06942180307163 | C02072005400000057080000005 | C0207200540000005708 | 长度范围（cm)：30±5cm; 材质：PC、PVC; 耐压值（psi）:367（25atm）
372 | 22-1 | 通用介入 | 压力延长管-300psi≤耐压值≤500psi | 已申请 | C0207200540000005708 | 国械注准20153032216 | 一次性使用血管内导管附件 | 一次性使用血管内导管附件 | 聚碳酸脂 | 根 | 4 | 上海微创医疗器械（集团）有限公司 | 上海微创医疗器械（集团）有限公司 | 是 | 是 | 否 | 90cm | 90cm | （01）06942180307187 | C02072005400000057080000007 | C0207200540000005708 | 长度范围（cm)：90±5cm; 材质：PC、PVC; 耐压值（psi）:367（25atm）
372 | 22-1 | 通用介入 | 压力延长管-300psi≤耐压值≤500psi | 已申请 | C0207200540000005708 | 国械注准20153032216 | 一次性使用血管内导管附件 | 一次性使用血管内导管附件 | 聚碳酸脂 | 根 | 4 | 上海微创医疗器械（集团）有限公司 | 上海微创医疗器械（集团）有限公司 | 是 | 是 | 否 | 60cm | 60cm | （01）06942180307170 | C02072005400000057080000006 | C0207200540000005708 | 长度范围（cm)：60±5cm; 材质：PC、PVC; 耐压值（psi）:367（25atm）
378 | 22-1 | 通用介入 | 压力延长管-300psi≤耐压值≤500psi | 已申请 | C0207200540000010494 | 国械注准20173030850 | 压力延长管 | 压力延长管 | 聚氯乙烯、聚碳酸酯 | 根 | 4 | 龙脉医疗器械（北京）有限公司 | 龙脉医疗器械（北京）有限公司 | 是 | 是 | 否 | DP-G-120 | DP-G-120 | （01）06948164701118 | C02072005400000104940000004 | C0207200540000010494 | 长度范围：120cm； 材质：聚碳酸酯（PC）、聚氯乙烯（PVC）、乙酰柠檬酸三丁酯(ATBC)、UV 光固化胶、特卫强+聚乙烯/聚对苯二甲酸乙二醇酯复合膜(TYVEK+PE/PET 复合膜)； 耐压值（psi）：500psi
378 | 22-1 | 通用介入 | 压力延长管-300psi≤耐压值≤500psi | 已申请 | C0207200540000010494 | 国械注准20173030850 | 压力延长管 | 压力延长管 | 聚氯乙烯、聚碳酸酯 | 根 | 4 | 龙脉医疗器械（北京）有限公司 | 龙脉医疗器械（北京）有限公司 | 是 | 是 | 否 | DP-G-60 | DP-G-60 | （01）06948164701095 | C02072005400000104940000003 | C0207200540000010494 | 长度范围：60cm； 材质：聚碳酸酯（PC）、聚氯乙烯（PVC）、乙酰柠檬酸三丁酯(ATBC)、UV 光固化胶、特卫强+聚乙烯/聚对苯二甲酸乙二醇酯复合膜(TYVEK+PE/PET 复合膜)； 耐压值（psi）：500psi
378 | 22-1 | 通用介入 | 压力延长管-300psi≤耐压值≤500psi | 已申请 | C0207200540000010494 | 国械注准20173030850 | 压力延长管 | 压力延长管 | 聚氯乙烯、聚碳酸酯 | 根 | 4 | 龙脉医疗器械（北京）有限公司 | 龙脉医疗器械（北京）有限公司 | 是 | 是 | 否 | DP-G-30 | DP-G-30 | （01）06948164701088 | C02072005400000104940000002 | C0207200540000010494 | 长度范围：30cm； 材质：聚碳酸酯（PC）、聚氯乙烯（PVC）、乙酰柠檬酸三丁酯(ATBC)、UV 光固化胶、特卫强+聚乙烯/聚对苯二甲酸乙二醇酯复合膜(TYVEK+PE/PET 复合膜)； 耐压值（psi）：500psi
378 | 22-1 | 通用介入 | 压力延长管-300psi≤耐压值≤500psi | 已申请 | C0207200540000010494 | 国械注准20173030850 | 压力延长管 | 压力延长管 | 聚氯乙烯、聚碳酸酯 | 根 | 4 | 龙脉医疗器械（北京）有限公司 | 龙脉医疗器械（北京）有限公司 | 是 | 是 | 否 | DP-G-90 | DP-G-90 | （01）06948164701101 | C02072005400000104940000001 | C0207200540000010494 | 长度范围：90cm； 材质：聚碳酸酯（PC）、聚氯乙烯（PVC）、乙酰柠檬酸三丁酯(ATBC)、UV 光固化胶、特卫强+聚乙烯/聚对苯二甲酸乙二醇酯复合膜(TYVEK+PE/PET 复合膜)； 耐压值（psi）：500psi
401 | 22-1 | 通用介入 | 压力延长管-300psi≤耐压值≤500psi | 已申请 | C1416100040000004744 | 国械注进20143145578 | 压力延长管Pressure Monitoring Tubing | 压力延长管 | 聚氯乙烯（PVC） | 根 | 4 | 美国麦瑞通医疗设备有限公司MERIT MEDICAL SYSTEMS, INC. | 麦瑞通医疗器械（北京）有限公司 | 是 | 是 | 是 | PM6136 | PM6136 | 0100884450011980 | C14161000400000047440000077 | C1416100040000004744 | 长度范围（cm)：91 cm 材质：聚氯乙烯 耐压值（psi）：500 psi
401 | 22-1 | 通用介入 | 压力延长管-300psi≤耐压值≤500psi | 已申请 | C1416100040000004744 | 国械注进20143145578 | 压力延长管Pressure Monitoring Tubing | 压力延长管 | 聚氯乙烯（PVC） | 根 | 4 | 美国麦瑞通医疗设备有限公司MERIT MEDICAL SYSTEMS, INC. | 麦瑞通医疗器械（北京）有限公司 | 是 | 是 | 是 | PM6124 | PM6124 | 0100884450006580 | C14161000400000047440000079 | C1416100040000004744 | 长度范围（cm)：61 cm 材质：聚氯乙烯 耐压值（psi）：500 psi
401 | 22-1 | 通用介入 | 压力延长管-300psi≤耐压值≤500psi | 已申请 | C1416100040000004744 | 国械注进20143145578 | 压力延长管Pressure Monitoring Tubing | 压力延长管 | 聚氯乙烯（PVC） | 根 | 4 | 美国麦瑞通医疗设备有限公司MERIT MEDICAL SYSTEMS, INC. | 麦瑞通医疗器械（北京）有限公司 | 是 | 是 | 是 | PM6148 | PM6148 | 0100884450007112 | C14161000400000047440000081 | C1416100040000004744 | 长度范围（cm)：122 cm 材质：聚氯乙烯 耐压值（psi）：500 psi
401 | 22-1 | 通用介入 | 压力延长管-300psi≤耐压值≤500psi | 已申请 | C1416100040000004744 | 国械注进20143145578 | 压力延长管Pressure Monitoring Tubing | 压力延长管 | 聚氯乙烯（PVC） | 根 | 4 | 美国麦瑞通医疗设备有限公司MERIT MEDICAL SYSTEMS, INC. | 麦瑞通医疗器械（北京）有限公司 | 是 | 是 | 是 | PM6112 | PM6112 | 0100884450007525 | C14161000400000047440000082 | C1416100040000004744 | 长度范围（cm)：30 cm 材质：聚氯乙烯 耐压值（psi）：500 psi
427 | 22-1 | 通用介入 | 压力延长管-300psi≤耐压值≤500psi | 已申请 | C0207200540000007187 | 国械注准20223060443 | 一次性使用高压注射连接管 | 一次性使用高压注射连接管 |  | 根 | 160 | 山东威高集团医用高分子制品股份有限公司 | 山东威高集团医用高分子制品股份有限公司 | 是 | 是 | 否 | 700mm | DL-2 |  | C02072005400000071870000160 | C0207200540000007187 | 长度范围70cm，材质：聚丙烯\PETG\硅橡胶，耐压值300psi
427 | 22-1 | 通用介入 | 压力延长管-300psi≤耐压值≤500psi | 已申请 | C0207200540000007187 | 国械注准20223060443 | 一次性使用高压注射连接管 | 一次性使用高压注射连接管 |  | 根 | 160 | 山东威高集团医用高分子制品股份有限公司 | 山东威高集团医用高分子制品股份有限公司 | 是 | 是 | 否 | 200mm | SL-1 |  | C02072005400000071870000159 | C0207200540000007187 | 长度范围20cm，材质：聚丙烯\PETG\硅橡胶，耐压值300psi
427 | 22-1 | 通用介入 | 压力延长管-300psi≤耐压值≤500psi | 已申请 | C0207200540000007187 | 国械注准20223060443 | 一次性使用高压注射连接管 | 一次性使用高压注射连接管 |  | 根 | 160 | 山东威高集团医用高分子制品股份有限公司 | 山东威高集团医用高分子制品股份有限公司 | 是 | 是 | 否 | 250mm | DL-6 |  | C02072005400000071870000158 | C0207200540000007187 | 长度范围25cm，材质：聚丙烯\PETG\硅橡胶，耐压值300psi
427 | 22-1 | 通用介入 | 压力延长管-300psi≤耐压值≤500psi | 已申请 | C0207200540000007187 | 国械注准20223060443 | 一次性使用高压注射连接管 | 一次性使用高压注射连接管 |  | 根 | 160 | 山东威高集团医用高分子制品股份有限公司 | 山东威高集团医用高分子制品股份有限公司 | 是 | 是 | 否 | 1000mm | DL-1 |  | C02072005400000071870000157 | C0207200540000007187 | 长度范围100cm，材质：聚丙烯\PETG\硅橡胶，耐压值300psi
427 | 22-1 | 通用介入 | 压力延长管-300psi≤耐压值≤500psi | 已申请 | C0207200540000007187 | 国械注准20223060443 | 一次性使用高压注射连接管 | 一次性使用高压注射连接管 |  | 根 | 160 | 山东威高集团医用高分子制品股份有限公司 | 山东威高集团医用高分子制品股份有限公司 | 是 | 是 | 否 | 1200mm | SL-2 |  | C02072005400000071870000156 | C0207200540000007187 | 长度范围120cm，材质：聚丙烯\PETG\硅橡胶，耐压值300psi
427 | 22-1 | 通用介入 | 压力延长管-300psi≤耐压值≤500psi | 已申请 | C0207200540000007187 | 国械注准20223060443 | 一次性使用高压注射连接管 | 一次性使用高压注射连接管 |  | 根 | 160 | 山东威高集团医用高分子制品股份有限公司 | 山东威高集团医用高分子制品股份有限公司 | 是 | 是 | 否 | 200mm | DL-5 |  | C02072005400000071870000155 | C0207200540000007187 | 长度范围20cm，材质：聚丙烯\PETG\硅橡胶，耐压值300psi
427 | 22-1 | 通用介入 | 压力延长管-300psi≤耐压值≤500psi | 已申请 | C0207200540000007187 | 国械注准20223060443 | 一次性使用高压注射连接管 | 一次性使用高压注射连接管 |  | 根 | 160 | 山东威高集团医用高分子制品股份有限公司 | 山东威高集团医用高分子制品股份有限公司 | 是 | 是 | 否 | 750mm | DL-1 |  | C02072005400000071870000154 | C0207200540000007187 | 长度范围75cm，材质：聚丙烯\PETG\硅橡胶，耐压值300psi
427 | 22-1 | 通用介入 | 压力延长管-300psi≤耐压值≤500psi | 已申请 | C0207200540000007187 | 国械注准20223060443 | 一次性使用高压注射连接管 | 一次性使用高压注射连接管 |  | 根 | 160 | 山东威高集团医用高分子制品股份有限公司 | 山东威高集团医用高分子制品股份有限公司 | 是 | 是 | 否 | 700mm | DL-4 |  | C02072005400000071870000153 | C0207200540000007187 | 长度范围70cm，材质：聚丙烯\PETG\硅橡胶，耐压值300psi
427 | 22-1 | 通用介入 | 压力延长管-300psi≤耐压值≤500psi | 已申请 | C0207200540000007187 | 国械注准20223060443 | 一次性使用高压注射连接管 | 一次性使用高压注射连接管 |  | 根 | 160 | 山东威高集团医用高分子制品股份有限公司 | 山东威高集团医用高分子制品股份有限公司 | 是 | 是 | 否 | 500mm | SL-1 |  | C02072005400000071870000152 | C0207200540000007187 | 长度范围50cm，材质：聚丙烯\PETG\硅橡胶，耐压值300psi
427 | 22-1 | 通用介入 | 压力延长管-300psi≤耐压值≤500psi | 已申请 | C0207200540000007187 | 国械注准20223060443 | 一次性使用高压注射连接管 | 一次性使用高压注射连接管 |  | 根 | 160 | 山东威高集团医用高分子制品股份有限公司 | 山东威高集团医用高分子制品股份有限公司 | 是 | 是 | 否 | 1500mm | DL-5 |  | C02072005400000071870000151 | C0207200540000007187 | 长度范围150cm，材质：聚丙烯\PETG\硅橡胶，耐压值300psi
427 | 22-1 | 通用介入 | 压力延长管-300psi≤耐压值≤500psi | 已申请 | C0207200540000007187 | 国械注准20223060443 | 一次性使用高压注射连接管 | 一次性使用高压注射连接管 |  | 根 | 160 | 山东威高集团医用高分子制品股份有限公司 | 山东威高集团医用高分子制品股份有限公司 | 是 | 是 | 否 | 700mm | DL-3 |  | C02072005400000071870000150 | C0207200540000007187 | 长度范围70cm，材质：聚丙烯\PETG\硅橡胶，耐压值300psi
427 | 22-1 | 通用介入 | 压力延长管-300psi≤耐压值≤500psi | 已申请 | C0207200540000007187 | 国械注准20223060443 | 一次性使用高压注射连接管 | 一次性使用高压注射连接管 |  | 根 | 160 | 山东威高集团医用高分子制品股份有限公司 | 山东威高集团医用高分子制品股份有限公司 | 是 | 是 | 否 | 1500mm | DL-3 |  | C02072005400000071870000149 | C0207200540000007187 | 长度范围150cm，材质：聚丙烯\PETG\硅橡胶，耐压值300psi
427 | 22-1 | 通用介入 | 压力延长管-300psi≤耐压值≤500psi | 已申请 | C0207200540000007187 | 国械注准20223060443 | 一次性使用高压注射连接管 | 一次性使用高压注射连接管 |  | 根 | 160 | 山东威高集团医用高分子制品股份有限公司 | 山东威高集团医用高分子制品股份有限公司 | 是 | 是 | 否 | 1800mm | DL-1 |  | C02072005400000071870000148 | C0207200540000007187 | 长度范围180cm，材质：聚丙烯\PETG\硅橡胶，耐压值300psi
427 | 22-1 | 通用介入 | 压力延长管-300psi≤耐压值≤500psi | 已申请 | C0207200540000007187 | 国械注准20223060443 | 一次性使用高压注射连接管 | 一次性使用高压注射连接管 |  | 根 | 160 | 山东威高集团医用高分子制品股份有限公司 | 山东威高集团医用高分子制品股份有限公司 | 是 | 是 | 否 | 800mm | SL-3 |  | C02072005400000071870000147 | C0207200540000007187 | 长度范围80cm，材质：聚丙烯\PETG\硅橡胶，耐压值300psi
427 | 22-1 | 通用介入 | 压力延长管-300psi≤耐压值≤500psi | 已申请 | C0207200540000007187 | 国械注准20223060443 | 一次性使用高压注射连接管 | 一次性使用高压注射连接管 |  | 根 | 160 | 山东威高集团医用高分子制品股份有限公司 | 山东威高集团医用高分子制品股份有限公司 | 是 | 是 | 否 | 500mm | DL-2 |  | C02072005400000071870000146 | C0207200540000007187 | 长度范围50cm，材质：聚丙烯\PETG\硅橡胶，耐压值300psi
427 | 22-1 | 通用介入 | 压力延长管-300psi≤耐压值≤500psi | 已申请 | C0207200540000007187 | 国械注准20223060443 | 一次性使用高压注射连接管 | 一次性使用高压注射连接管 |  | 根 | 160 | 山东威高集团医用高分子制品股份有限公司 | 山东威高集团医用高分子制品股份有限公司 | 是 | 是 | 否 | 200mm | SL-2 |  | C02072005400000071870000145 | C0207200540000007187 | 长度范围20cm，材质：聚丙烯\PETG\硅橡胶，耐压值300psi
427 | 22-1 | 通用介入 | 压力延长管-300psi≤耐压值≤500psi | 已申请 | C0207200540000007187 | 国械注准20223060443 | 一次性使用高压注射连接管 | 一次性使用高压注射连接管 |  | 根 | 160 | 山东威高集团医用高分子制品股份有限公司 | 山东威高集团医用高分子制品股份有限公司 | 是 | 是 | 否 | 200mm | DL-4 |  | C02072005400000071870000144 | C0207200540000007187 | 长度范围20cm，材质：聚丙烯\PETG\硅橡胶，耐压值300psi
427 | 22-1 | 通用介入 | 压力延长管-300psi≤耐压值≤500psi | 已申请 | C0207200540000007187 | 国械注准20223060443 | 一次性使用高压注射连接管 | 一次性使用高压注射连接管 |  | 根 | 160 | 山东威高集团医用高分子制品股份有限公司 | 山东威高集团医用高分子制品股份有限公司 | 是 | 是 | 否 | 750mm | DL-6 |  | C02072005400000071870000143 | C0207200540000007187 | 长度范围75cm，材质：聚丙烯\PETG\硅橡胶，耐压值300psi
427 | 22-1 | 通用介入 | 压力延长管-300psi≤耐压值≤500psi | 已申请 | C0207200540000007187 | 国械注准20223060443 | 一次性使用高压注射连接管 | 一次性使用高压注射连接管 |  | 根 | 160 | 山东威高集团医用高分子制品股份有限公司 | 山东威高集团医用高分子制品股份有限公司 | 是 | 是 | 否 | 1000mm | DL-5 |  | C02072005400000071870000142 | C0207200540000007187 | 长度范围100cm，材质：聚丙烯\PETG\硅橡胶，耐压值300psi
427 | 22-1 | 通用介入 | 压力延长管-300psi≤耐压值≤500psi | 已申请 | C0207200540000007187 | 国械注准20223060443 | 一次性使用高压注射连接管 | 一次性使用高压注射连接管 |  | 根 | 160 | 山东威高集团医用高分子制品股份有限公司 | 山东威高集团医用高分子制品股份有限公司 | 是 | 是 | 否 | 250mm | DL-1 |  | C02072005400000071870000141 | C0207200540000007187 | 长度范围25cm，材质：聚丙烯\PETG\硅橡胶，耐压值300psi
427 | 22-1 | 通用介入 | 压力延长管-300psi≤耐压值≤500psi | 已申请 | C0207200540000007187 | 国械注准20223060443 | 一次性使用高压注射连接管 | 一次性使用高压注射连接管 |  | 根 | 160 | 山东威高集团医用高分子制品股份有限公司 | 山东威高集团医用高分子制品股份有限公司 | 是 | 是 | 否 | 1000mm | DL-2 |  | C02072005400000071870000140 | C0207200540000007187 | 长度范围100cm，材质：聚丙烯\PETG\硅橡胶，耐压值300psi
427 | 22-1 | 通用介入 | 压力延长管-300psi≤耐压值≤500psi | 已申请 | C0207200540000007187 | 国械注准20223060443 | 一次性使用高压注射连接管 | 一次性使用高压注射连接管 |  | 根 | 160 | 山东威高集团医用高分子制品股份有限公司 | 山东威高集团医用高分子制品股份有限公司 | 是 | 是 | 否 | 300mm | SL-4 |  | C02072005400000071870000139 | C0207200540000007187 | 长度范围30cm，材质：聚丙烯\PETG\硅橡胶，耐压值300psi
427 | 22-1 | 通用介入 | 压力延长管-300psi≤耐压值≤500psi | 已申请 | C0207200540000007187 | 国械注准20223060443 | 一次性使用高压注射连接管 | 一次性使用高压注射连接管 |  | 根 | 160 | 山东威高集团医用高分子制品股份有限公司 | 山东威高集团医用高分子制品股份有限公司 | 是 | 是 | 否 | 1500mm | SL-2 |  | C02072005400000071870000138 | C0207200540000007187 | 长度范围150cm，材质：聚丙烯\PETG\硅橡胶，耐压值300psi
427 | 22-1 | 通用介入 | 压力延长管-300psi≤耐压值≤500psi | 已申请 | C0207200540000007187 | 国械注准20223060443 | 一次性使用高压注射连接管 | 一次性使用高压注射连接管 |  | 根 | 160 | 山东威高集团医用高分子制品股份有限公司 | 山东威高集团医用高分子制品股份有限公司 | 是 | 是 | 否 | 750mm | DL-3 |  | C02072005400000071870000137 | C0207200540000007187 | 长度范围75cm，材质：聚丙烯\PETG\硅橡胶，耐压值300psi
427 | 22-1 | 通用介入 | 压力延长管-300psi≤耐压值≤500psi | 已申请 | C0207200540000007187 | 国械注准20223060443 | 一次性使用高压注射连接管 | 一次性使用高压注射连接管 |  | 根 | 160 | 山东威高集团医用高分子制品股份有限公司 | 山东威高集团医用高分子制品股份有限公司 | 是 | 是 | 否 | 500mm | DL-6 |  | C02072005400000071870000136 | C0207200540000007187 | 长度范围50cm，材质：聚丙烯\PETG\硅橡胶，耐压值300psi
427 | 22-1 | 通用介入 | 压力延长管-300psi≤耐压值≤500psi | 已申请 | C0207200540000007187 | 国械注准20223060443 | 一次性使用高压注射连接管 | 一次性使用高压注射连接管 |  | 根 | 160 | 山东威高集团医用高分子制品股份有限公司 | 山东威高集团医用高分子制品股份有限公司 | 是 | 是 | 否 | 400mm | DL-1 |  | C02072005400000071870000135 | C0207200540000007187 | 长度范围40cm，材质：聚丙烯\PETG\硅橡胶，耐压值300psi
427 | 22-1 | 通用介入 | 压力延长管-300psi≤耐压值≤500psi | 已申请 | C0207200540000007187 | 国械注准20223060443 | 一次性使用高压注射连接管 | 一次性使用高压注射连接管 |  | 根 | 160 | 山东威高集团医用高分子制品股份有限公司 | 山东威高集团医用高分子制品股份有限公司 | 是 | 是 | 否 | 400mm | SL-2 |  | C02072005400000071870000134 | C0207200540000007187 | 长度范围40cm，材质：聚丙烯\PETG\硅橡胶，耐压值300psi
427 | 22-1 | 通用介入 | 压力延长管-300psi≤耐压值≤500psi | 已申请 | C0207200540000007187 | 国械注准20223060443 | 一次性使用高压注射连接管 | 一次性使用高压注射连接管 |  | 根 | 160 | 山东威高集团医用高分子制品股份有限公司 | 山东威高集团医用高分子制品股份有限公司 | 是 | 是 | 否 | 250mm | DL-2 |  | C02072005400000071870000133 | C0207200540000007187 | 长度范围25cm，材质：聚丙烯\PETG\硅橡胶，耐压值300psi
427 | 22-1 | 通用介入 | 压力延长管-300psi≤耐压值≤500psi | 已申请 | C0207200540000007187 | 国械注准20223060443 | 一次性使用高压注射连接管 | 一次性使用高压注射连接管 |  | 根 | 160 | 山东威高集团医用高分子制品股份有限公司 | 山东威高集团医用高分子制品股份有限公司 | 是 | 是 | 否 | 250mm | DL-3 |  | C02072005400000071870000132 | C0207200540000007187 | 长度范围25cm，材质：聚丙烯\PETG\硅橡胶，耐压值300psi
427 | 22-1 | 通用介入 | 压力延长管-300psi≤耐压值≤500psi | 已申请 | C0207200540000007187 | 国械注准20223060443 | 一次性使用高压注射连接管 | 一次性使用高压注射连接管 |  | 根 | 160 | 山东威高集团医用高分子制品股份有限公司 | 山东威高集团医用高分子制品股份有限公司 | 是 | 是 | 否 | 750mm | SL-3 |  | C02072005400000071870000131 | C0207200540000007187 | 长度范围75cm，材质：聚丙烯\PETG\硅橡胶，耐压值300psi
427 | 22-1 | 通用介入 | 压力延长管-300psi≤耐压值≤500psi | 已申请 | C0207200540000007187 | 国械注准20223060443 | 一次性使用高压注射连接管 | 一次性使用高压注射连接管 |  | 根 | 160 | 山东威高集团医用高分子制品股份有限公司 | 山东威高集团医用高分子制品股份有限公司 | 是 | 是 | 否 | 150mm | DL-6 |  | C02072005400000071870000130 | C0207200540000007187 | 长度范围15cm，材质：聚丙烯\PETG\硅橡胶，耐压值300psi
427 | 22-1 | 通用介入 | 压力延长管-300psi≤耐压值≤500psi | 已申请 | C0207200540000007187 | 国械注准20223060443 | 一次性使用高压注射连接管 | 一次性使用高压注射连接管 |  | 根 | 160 | 山东威高集团医用高分子制品股份有限公司 | 山东威高集团医用高分子制品股份有限公司 | 是 | 是 | 否 | 1500mm | DL-4 |  | C02072005400000071870000129 | C0207200540000007187 | 长度范围150cm，材质：聚丙烯\PETG\硅橡胶，耐压值300psi
427 | 22-1 | 通用介入 | 压力延长管-300psi≤耐压值≤500psi | 已申请 | C0207200540000007187 | 国械注准20223060443 | 一次性使用高压注射连接管 | 一次性使用高压注射连接管 |  | 根 | 160 | 山东威高集团医用高分子制品股份有限公司 | 山东威高集团医用高分子制品股份有限公司 | 是 | 是 | 否 | 700mm | SL-2 |  | C02072005400000071870000128 | C0207200540000007187 | 长度范围70cm，材质：聚丙烯\PETG\硅橡胶，耐压值300psi
427 | 22-1 | 通用介入 | 压力延长管-300psi≤耐压值≤500psi | 已申请 | C0207200540000007187 | 国械注准20223060443 | 一次性使用高压注射连接管 | 一次性使用高压注射连接管 |  | 根 | 160 | 山东威高集团医用高分子制品股份有限公司 | 山东威高集团医用高分子制品股份有限公司 | 是 | 是 | 否 | 800mm | DL-1 |  | C02072005400000071870000127 | C0207200540000007187 | 长度范围80cm，材质：聚丙烯\PETG\硅橡胶，耐压值300psi
427 | 22-1 | 通用介入 | 压力延长管-300psi≤耐压值≤500psi | 已申请 | C0207200540000007187 | 国械注准20223060443 | 一次性使用高压注射连接管 | 一次性使用高压注射连接管 |  | 根 | 160 | 山东威高集团医用高分子制品股份有限公司 | 山东威高集团医用高分子制品股份有限公司 | 是 | 是 | 否 | 750mm | SL-4 |  | C02072005400000071870000126 | C0207200540000007187 | 长度范围75cm，材质：聚丙烯\PETG\硅橡胶，耐压值300psi
427 | 22-1 | 通用介入 | 压力延长管-300psi≤耐压值≤500psi | 已申请 | C0207200540000007187 | 国械注准20223060443 | 一次性使用高压注射连接管 | 一次性使用高压注射连接管 |  | 根 | 160 | 山东威高集团医用高分子制品股份有限公司 | 山东威高集团医用高分子制品股份有限公司 | 是 | 是 | 否 | 1200mm | DL-6 |  | C02072005400000071870000125 | C0207200540000007187 | 长度范围120cm，材质：聚丙烯\PETG\硅橡胶，耐压值300psi
427 | 22-1 | 通用介入 | 压力延长管-300psi≤耐压值≤500psi | 已申请 | C0207200540000007187 | 国械注准20223060443 | 一次性使用高压注射连接管 | 一次性使用高压注射连接管 |  | 根 | 160 | 山东威高集团医用高分子制品股份有限公司 | 山东威高集团医用高分子制品股份有限公司 | 是 | 是 | 否 | 1200mm | DL-2 |  | C02072005400000071870000124 | C0207200540000007187 | 长度范围120cm，材质：聚丙烯\PETG\硅橡胶，耐压值300psi
427 | 22-1 | 通用介入 | 压力延长管-300psi≤耐压值≤500psi | 已申请 | C0207200540000007187 | 国械注准20223060443 | 一次性使用高压注射连接管 | 一次性使用高压注射连接管 |  | 根 | 160 | 山东威高集团医用高分子制品股份有限公司 | 山东威高集团医用高分子制品股份有限公司 | 是 | 是 | 否 | 700mm | DL-6 |  | C02072005400000071870000123 | C0207200540000007187 | 长度范围70cm，材质：聚丙烯\PETG\硅橡胶，耐压值300psi
427 | 22-1 | 通用介入 | 压力延长管-300psi≤耐压值≤500psi | 已申请 | C0207200540000007187 | 国械注准20223060443 | 一次性使用高压注射连接管 | 一次性使用高压注射连接管 |  | 根 | 160 | 山东威高集团医用高分子制品股份有限公司 | 山东威高集团医用高分子制品股份有限公司 | 是 | 是 | 否 | 700mm | SL-1 |  | C02072005400000071870000122 | C0207200540000007187 | 长度范围70cm，材质：聚丙烯\PETG\硅橡胶，耐压值300psi
427 | 22-1 | 通用介入 | 压力延长管-300psi≤耐压值≤500psi | 已申请 | C0207200540000007187 | 国械注准20223060443 | 一次性使用高压注射连接管 | 一次性使用高压注射连接管 |  | 根 | 160 | 山东威高集团医用高分子制品股份有限公司 | 山东威高集团医用高分子制品股份有限公司 | 是 | 是 | 否 | 600mm | SL-3 |  | C02072005400000071870000121 | C0207200540000007187 | 长度范围60cm，材质：聚丙烯\PETG\硅橡胶，耐压值300psi
427 | 22-1 | 通用介入 | 压力延长管-300psi≤耐压值≤500psi | 已申请 | C0207200540000007187 | 国械注准20223060443 | 一次性使用高压注射连接管 | 一次性使用高压注射连接管 |  | 根 | 160 | 山东威高集团医用高分子制品股份有限公司 | 山东威高集团医用高分子制品股份有限公司 | 是 | 是 | 否 | 1800mm | SL-3 |  | C02072005400000071870000120 | C0207200540000007187 | 长度范围180cm，材质：聚丙烯\PETG\硅橡胶，耐压值300psi
427 | 22-1 | 通用介入 | 压力延长管-300psi≤耐压值≤500psi | 已申请 | C0207200540000007187 | 国械注准20223060443 | 一次性使用高压注射连接管 | 一次性使用高压注射连接管 |  | 根 | 160 | 山东威高集团医用高分子制品股份有限公司 | 山东威高集团医用高分子制品股份有限公司 | 是 | 是 | 否 | 600mm | DL-5 |  | C02072005400000071870000119 | C0207200540000007187 | 长度范围60cm，材质：聚丙烯\PETG\硅橡胶，耐压值300psi
427 | 22-1 | 通用介入 | 压力延长管-300psi≤耐压值≤500psi | 已申请 | C0207200540000007187 | 国械注准20223060443 | 一次性使用高压注射连接管 | 一次性使用高压注射连接管 |  | 根 | 160 | 山东威高集团医用高分子制品股份有限公司 | 山东威高集团医用高分子制品股份有限公司 | 是 | 是 | 否 | 2500mm | DL-2 |  | C02072005400000071870000118 | C0207200540000007187 | 长度范围250cm，材质：聚丙烯\PETG\硅橡胶，耐压值300psi
427 | 22-1 | 通用介入 | 压力延长管-300psi≤耐压值≤500psi | 已申请 | C0207200540000007187 | 国械注准20223060443 | 一次性使用高压注射连接管 | 一次性使用高压注射连接管 |  | 根 | 160 | 山东威高集团医用高分子制品股份有限公司 | 山东威高集团医用高分子制品股份有限公司 | 是 | 是 | 否 | 1500mm | SL-4 |  | C02072005400000071870000117 | C0207200540000007187 | 长度范围150cm，材质：聚丙烯\PETG\硅橡胶，耐压值300psi
427 | 22-1 | 通用介入 | 压力延长管-300psi≤耐压值≤500psi | 已申请 | C0207200540000007187 | 国械注准20223060443 | 一次性使用高压注射连接管 | 一次性使用高压注射连接管 |  | 根 | 160 | 山东威高集团医用高分子制品股份有限公司 | 山东威高集团医用高分子制品股份有限公司 | 是 | 是 | 否 | 1000mm | DL-4 |  | C02072005400000071870000116 | C0207200540000007187 | 长度范围100cm，材质：聚丙烯\PETG\硅橡胶，耐压值300psi
427 | 22-1 | 通用介入 | 压力延长管-300psi≤耐压值≤500psi | 已申请 | C0207200540000007187 | 国械注准20223060443 | 一次性使用高压注射连接管 | 一次性使用高压注射连接管 |  | 根 | 160 | 山东威高集团医用高分子制品股份有限公司 | 山东威高集团医用高分子制品股份有限公司 | 是 | 是 | 否 | 800mm | SL-4 |  | C02072005400000071870000115 | C0207200540000007187 | 长度范围80cm，材质：聚丙烯\PETG\硅橡胶，耐压值300psi
427 | 22-1 | 通用介入 | 压力延长管-300psi≤耐压值≤500psi | 已申请 | C0207200540000007187 | 国械注准20223060443 | 一次性使用高压注射连接管 | 一次性使用高压注射连接管 |  | 根 | 160 | 山东威高集团医用高分子制品股份有限公司 | 山东威高集团医用高分子制品股份有限公司 | 是 | 是 | 否 | 2500mm | DL-5 |  | C02072005400000071870000114 | C0207200540000007187 | 长度范围250cm，材质：聚丙烯\PETG\硅橡胶，耐压值300psi
427 | 22-1 | 通用介入 | 压力延长管-300psi≤耐压值≤500psi | 已申请 | C0207200540000007187 | 国械注准20223060443 | 一次性使用高压注射连接管 | 一次性使用高压注射连接管 |  | 根 | 160 | 山东威高集团医用高分子制品股份有限公司 | 山东威高集团医用高分子制品股份有限公司 | 是 | 是 | 否 | 400mm | DL-2 |  | C02072005400000071870000113 | C0207200540000007187 | 长度范围40cm，材质：聚丙烯\PETG\硅橡胶，耐压值300psi
427 | 22-1 | 通用介入 | 压力延长管-300psi≤耐压值≤500psi | 已申请 | C0207200540000007187 | 国械注准20223060443 | 一次性使用高压注射连接管 | 一次性使用高压注射连接管 |  | 根 | 160 | 山东威高集团医用高分子制品股份有限公司 | 山东威高集团医用高分子制品股份有限公司 | 是 | 是 | 否 | 2500mm | DL-3 |  | C02072005400000071870000112 | C0207200540000007187 | 长度范围250cm，材质：聚丙烯\PETG\硅橡胶，耐压值300psi
427 | 22-1 | 通用介入 | 压力延长管-300psi≤耐压值≤500psi | 已申请 | C0207200540000007187 | 国械注准20223060443 | 一次性使用高压注射连接管 | 一次性使用高压注射连接管 |  | 根 | 160 | 山东威高集团医用高分子制品股份有限公司 | 山东威高集团医用高分子制品股份有限公司 | 是 | 是 | 否 | 300mm | DL-4 |  | C02072005400000071870000111 | C0207200540000007187 | 长度范围30cm，材质：聚丙烯\PETG\硅橡胶，耐压值300psi
427 | 22-1 | 通用介入 | 压力延长管-300psi≤耐压值≤500psi | 已申请 | C0207200540000007187 | 国械注准20223060443 | 一次性使用高压注射连接管 | 一次性使用高压注射连接管 |  | 根 | 160 | 山东威高集团医用高分子制品股份有限公司 | 山东威高集团医用高分子制品股份有限公司 | 是 | 是 | 否 | 250mm | SL-1 |  | C02072005400000071870000110 | C0207200540000007187 | 长度范围25cm，材质：聚丙烯\PETG\硅橡胶，耐压值300psi
427 | 22-1 | 通用介入 | 压力延长管-300psi≤耐压值≤500psi | 已申请 | C0207200540000007187 | 国械注准20223060443 | 一次性使用高压注射连接管 | 一次性使用高压注射连接管 |  | 根 | 160 | 山东威高集团医用高分子制品股份有限公司 | 山东威高集团医用高分子制品股份有限公司 | 是 | 是 | 否 | 300mm | DL-5 |  | C02072005400000071870000109 | C0207200540000007187 | 长度范围30cm，材质：聚丙烯\PETG\硅橡胶，耐压值300psi
427 | 22-1 | 通用介入 | 压力延长管-300psi≤耐压值≤500psi | 已申请 | C0207200540000007187 | 国械注准20223060443 | 一次性使用高压注射连接管 | 一次性使用高压注射连接管 |  | 根 | 160 | 山东威高集团医用高分子制品股份有限公司 | 山东威高集团医用高分子制品股份有限公司 | 是 | 是 | 否 | 200mm | DL-6 |  | C02072005400000071870000108 | C0207200540000007187 | 长度范围20cm，材质：聚丙烯\PETG\硅橡胶，耐压值300psi
427 | 22-1 | 通用介入 | 压力延长管-300psi≤耐压值≤500psi | 已申请 | C0207200540000007187 | 国械注准20223060443 | 一次性使用高压注射连接管 | 一次性使用高压注射连接管 |  | 根 | 160 | 山东威高集团医用高分子制品股份有限公司 | 山东威高集团医用高分子制品股份有限公司 | 是 | 是 | 否 | 1800mm | SL-2 |  | C02072005400000071870000107 | C0207200540000007187 | 长度范围180cm，材质：聚丙烯\PETG\硅橡胶，耐压值300psi
427 | 22-1 | 通用介入 | 压力延长管-300psi≤耐压值≤500psi | 已申请 | C0207200540000007187 | 国械注准20223060443 | 一次性使用高压注射连接管 | 一次性使用高压注射连接管 |  | 根 | 160 | 山东威高集团医用高分子制品股份有限公司 | 山东威高集团医用高分子制品股份有限公司 | 是 | 是 | 否 | 700mm | DL-1 |  | C02072005400000071870000106 | C0207200540000007187 | 长度范围70cm，材质：聚丙烯\PETG\硅橡胶，耐压值300psi
427 | 22-1 | 通用介入 | 压力延长管-300psi≤耐压值≤500psi | 已申请 | C0207200540000007187 | 国械注准20223060443 | 一次性使用高压注射连接管 | 一次性使用高压注射连接管 |  | 根 | 160 | 山东威高集团医用高分子制品股份有限公司 | 山东威高集团医用高分子制品股份有限公司 | 是 | 是 | 否 | 600mm | DL-2 |  | C02072005400000071870000105 | C0207200540000007187 | 长度范围60cm，材质：聚丙烯\PETG\硅橡胶，耐压值300psi
427 | 22-1 | 通用介入 | 压力延长管-300psi≤耐压值≤500psi | 已申请 | C0207200540000007187 | 国械注准20223060443 | 一次性使用高压注射连接管 | 一次性使用高压注射连接管 |  | 根 | 160 | 山东威高集团医用高分子制品股份有限公司 | 山东威高集团医用高分子制品股份有限公司 | 是 | 是 | 否 | 750mm | DL-5 |  | C02072005400000071870000104 | C0207200540000007187 | 长度范围75cm，材质：聚丙烯\PETG\硅橡胶，耐压值300psi
427 | 22-1 | 通用介入 | 压力延长管-300psi≤耐压值≤500psi | 已申请 | C0207200540000007187 | 国械注准20223060443 | 一次性使用高压注射连接管 | 一次性使用高压注射连接管 |  | 根 | 160 | 山东威高集团医用高分子制品股份有限公司 | 山东威高集团医用高分子制品股份有限公司 | 是 | 是 | 否 | 500mm | DL-4 |  | C02072005400000071870000103 | C0207200540000007187 | 长度范围50cm，材质：聚丙烯\PETG\硅橡胶，耐压值300psi
427 | 22-1 | 通用介入 | 压力延长管-300psi≤耐压值≤500psi | 已申请 | C0207200540000007187 | 国械注准20223060443 | 一次性使用高压注射连接管 | 一次性使用高压注射连接管 |  | 根 | 160 | 山东威高集团医用高分子制品股份有限公司 | 山东威高集团医用高分子制品股份有限公司 | 是 | 是 | 否 | 1800mm | DL-5 |  | C02072005400000071870000102 | C0207200540000007187 | 长度范围180cm，材质：聚丙烯\PETG\硅橡胶，耐压值300psi
427 | 22-1 | 通用介入 | 压力延长管-300psi≤耐压值≤500psi | 已申请 | C0207200540000007187 | 国械注准20223060443 | 一次性使用高压注射连接管 | 一次性使用高压注射连接管 |  | 根 | 160 | 山东威高集团医用高分子制品股份有限公司 | 山东威高集团医用高分子制品股份有限公司 | 是 | 是 | 否 | 1800mm | DL-3 |  | C02072005400000071870000101 | C0207200540000007187 | 长度范围180cm，材质：聚丙烯\PETG\硅橡胶，耐压值300psi
427 | 22-1 | 通用介入 | 压力延长管-300psi≤耐压值≤500psi | 已申请 | C0207200540000007187 | 国械注准20223060443 | 一次性使用高压注射连接管 | 一次性使用高压注射连接管 |  | 根 | 160 | 山东威高集团医用高分子制品股份有限公司 | 山东威高集团医用高分子制品股份有限公司 | 是 | 是 | 否 | 1500mm | DL-6 |  | C02072005400000071870000100 | C0207200540000007187 | 长度范围150cm，材质：聚丙烯\PETG\硅橡胶，耐压值300psi
427 | 22-1 | 通用介入 | 压力延长管-300psi≤耐压值≤500psi | 已申请 | C0207200540000007187 | 国械注准20223060443 | 一次性使用高压注射连接管 | 一次性使用高压注射连接管 |  | 根 | 160 | 山东威高集团医用高分子制品股份有限公司 | 山东威高集团医用高分子制品股份有限公司 | 是 | 是 | 否 | 250mm | SL-3 |  | C02072005400000071870000099 | C0207200540000007187 | 长度范围25cm，材质：聚丙烯\PETG\硅橡胶，耐压值300psi
427 | 22-1 | 通用介入 | 压力延长管-300psi≤耐压值≤500psi | 已申请 | C0207200540000007187 | 国械注准20223060443 | 一次性使用高压注射连接管 | 一次性使用高压注射连接管 |  | 根 | 160 | 山东威高集团医用高分子制品股份有限公司 | 山东威高集团医用高分子制品股份有限公司 | 是 | 是 | 否 | 300mm | DL-6 |  | C02072005400000071870000098 | C0207200540000007187 | 长度范围30cm，材质：聚丙烯\PETG\硅橡胶，耐压值300psi
427 | 22-1 | 通用介入 | 压力延长管-300psi≤耐压值≤500psi | 已申请 | C0207200540000007187 | 国械注准20223060443 | 一次性使用高压注射连接管 | 一次性使用高压注射连接管 |  | 根 | 160 | 山东威高集团医用高分子制品股份有限公司 | 山东威高集团医用高分子制品股份有限公司 | 是 | 是 | 否 | 500mm | DL-1 |  | C02072005400000071870000097 | C0207200540000007187 | 长度范围50cm，材质：聚丙烯\PETG\硅橡胶，耐压值300psi
427 | 22-1 | 通用介入 | 压力延长管-300psi≤耐压值≤500psi | 已申请 | C0207200540000007187 | 国械注准20223060443 | 一次性使用高压注射连接管 | 一次性使用高压注射连接管 |  | 根 | 160 | 山东威高集团医用高分子制品股份有限公司 | 山东威高集团医用高分子制品股份有限公司 | 是 | 是 | 否 | 600mm | SL-2 |  | C02072005400000071870000096 | C0207200540000007187 | 长度范围60cm，材质：聚丙烯\PETG\硅橡胶，耐压值300psi
427 | 22-1 | 通用介入 | 压力延长管-300psi≤耐压值≤500psi | 已申请 | C0207200540000007187 | 国械注准20223060443 | 一次性使用高压注射连接管 | 一次性使用高压注射连接管 |  | 根 | 160 | 山东威高集团医用高分子制品股份有限公司 | 山东威高集团医用高分子制品股份有限公司 | 是 | 是 | 否 | 2000mm | DL-5 |  | C02072005400000071870000095 | C0207200540000007187 | 长度范围200cm，材质：聚丙烯\PETG\硅橡胶，耐压值300psi
427 | 22-1 | 通用介入 | 压力延长管-300psi≤耐压值≤500psi | 已申请 | C0207200540000007187 | 国械注准20223060443 | 一次性使用高压注射连接管 | 一次性使用高压注射连接管 |  | 根 | 160 | 山东威高集团医用高分子制品股份有限公司 | 山东威高集团医用高分子制品股份有限公司 | 是 | 是 | 否 | 700mm | SL-4 |  | C02072005400000071870000094 | C0207200540000007187 | 长度范围70cm，材质：聚丙烯\PETG\硅橡胶，耐压值300psi
427 | 22-1 | 通用介入 | 压力延长管-300psi≤耐压值≤500psi | 已申请 | C0207200540000007187 | 国械注准20223060443 | 一次性使用高压注射连接管 | 一次性使用高压注射连接管 |  | 根 | 160 | 山东威高集团医用高分子制品股份有限公司 | 山东威高集团医用高分子制品股份有限公司 | 是 | 是 | 否 | 1200mm | DL-5 |  | C02072005400000071870000093 | C0207200540000007187 | 长度范围120cm，材质：聚丙烯\PETG\硅橡胶，耐压值300psi
427 | 22-1 | 通用介入 | 压力延长管-300psi≤耐压值≤500psi | 已申请 | C0207200540000007187 | 国械注准20223060443 | 一次性使用高压注射连接管 | 一次性使用高压注射连接管 |  | 根 | 160 | 山东威高集团医用高分子制品股份有限公司 | 山东威高集团医用高分子制品股份有限公司 | 是 | 是 | 否 | 250mm | DL-4 |  | C02072005400000071870000092 | C0207200540000007187 | 长度范围25cm，材质：聚丙烯\PETG\硅橡胶，耐压值300psi
427 | 22-1 | 通用介入 | 压力延长管-300psi≤耐压值≤500psi | 已申请 | C0207200540000007187 | 国械注准20223060443 | 一次性使用高压注射连接管 | 一次性使用高压注射连接管 |  | 根 | 160 | 山东威高集团医用高分子制品股份有限公司 | 山东威高集团医用高分子制品股份有限公司 | 是 | 是 | 否 | 500mm | SL-4 |  | C02072005400000071870000091 | C0207200540000007187 | 长度范围50cm，材质：聚丙烯\PETG\硅橡胶，耐压值300psi
427 | 22-1 | 通用介入 | 压力延长管-300psi≤耐压值≤500psi | 已申请 | C0207200540000007187 | 国械注准20223060443 | 一次性使用高压注射连接管 | 一次性使用高压注射连接管 |  | 根 | 160 | 山东威高集团医用高分子制品股份有限公司 | 山东威高集团医用高分子制品股份有限公司 | 是 | 是 | 否 | 1500mm | DL-2 |  | C02072005400000071870000090 | C0207200540000007187 | 长度范围150cm，材质：聚丙烯\PETG\硅橡胶，耐压值300psi
427 | 22-1 | 通用介入 | 压力延长管-300psi≤耐压值≤500psi | 已申请 | C0207200540000007187 | 国械注准20223060443 | 一次性使用高压注射连接管 | 一次性使用高压注射连接管 |  | 根 | 160 | 山东威高集团医用高分子制品股份有限公司 | 山东威高集团医用高分子制品股份有限公司 | 是 | 是 | 否 | 2000mm | DL-6 |  | C02072005400000071870000089 | C0207200540000007187 | 长度范围200cm，材质：聚丙烯\PETG\硅橡胶，耐压值300psi
427 | 22-1 | 通用介入 | 压力延长管-300psi≤耐压值≤500psi | 已申请 | C0207200540000007187 | 国械注准20223060443 | 一次性使用高压注射连接管 | 一次性使用高压注射连接管 |  | 根 | 160 | 山东威高集团医用高分子制品股份有限公司 | 山东威高集团医用高分子制品股份有限公司 | 是 | 是 | 否 | 800mm | SL-1 |  | C02072005400000071870000088 | C0207200540000007187 | 长度范围80cm，材质：聚丙烯\PETG\硅橡胶，耐压值300psi
427 | 22-1 | 通用介入 | 压力延长管-300psi≤耐压值≤500psi | 已申请 | C0207200540000007187 | 国械注准20223060443 | 一次性使用高压注射连接管 | 一次性使用高压注射连接管 |  | 根 | 160 | 山东威高集团医用高分子制品股份有限公司 | 山东威高集团医用高分子制品股份有限公司 | 是 | 是 | 否 | 800mm | DL-3 |  | C02072005400000071870000087 | C0207200540000007187 | 长度范围80cm，材质：聚丙烯\PETG\硅橡胶，耐压值300psi
427 | 22-1 | 通用介入 | 压力延长管-300psi≤耐压值≤500psi | 已申请 | C0207200540000007187 | 国械注准20223060443 | 一次性使用高压注射连接管 | 一次性使用高压注射连接管 |  | 根 | 160 | 山东威高集团医用高分子制品股份有限公司 | 山东威高集团医用高分子制品股份有限公司 | 是 | 是 | 否 | 2000mm | DL-2 |  | C02072005400000071870000086 | C0207200540000007187 | 长度范围200cm，材质：聚丙烯\PETG\硅橡胶，耐压值300psi
427 | 22-1 | 通用介入 | 压力延长管-300psi≤耐压值≤500psi | 已申请 | C0207200540000007187 | 国械注准20223060443 | 一次性使用高压注射连接管 | 一次性使用高压注射连接管 |  | 根 | 160 | 山东威高集团医用高分子制品股份有限公司 | 山东威高集团医用高分子制品股份有限公司 | 是 | 是 | 否 | 700mm | SL-3 |  | C02072005400000071870000085 | C0207200540000007187 | 长度范围70cm，材质：聚丙烯\PETG\硅橡胶，耐压值300psi
427 | 22-1 | 通用介入 | 压力延长管-300psi≤耐压值≤500psi | 已申请 | C0207200540000007187 | 国械注准20223060443 | 一次性使用高压注射连接管 | 一次性使用高压注射连接管 |  | 根 | 160 | 山东威高集团医用高分子制品股份有限公司 | 山东威高集团医用高分子制品股份有限公司 | 是 | 是 | 否 | 1000mm | SL-3 |  | C02072005400000071870000084 | C0207200540000007187 | 长度范围100cm，材质：聚丙烯\PETG\硅橡胶，耐压值300psi
427 | 22-1 | 通用介入 | 压力延长管-300psi≤耐压值≤500psi | 已申请 | C0207200540000007187 | 国械注准20223060443 | 一次性使用高压注射连接管 | 一次性使用高压注射连接管 |  | 根 | 160 | 山东威高集团医用高分子制品股份有限公司 | 山东威高集团医用高分子制品股份有限公司 | 是 | 是 | 否 | 200mm | DL-3 |  | C02072005400000071870000083 | C0207200540000007187 | 长度范围20cm，材质：聚丙烯\PETG\硅橡胶，耐压值300psi
427 | 22-1 | 通用介入 | 压力延长管-300psi≤耐压值≤500psi | 已申请 | C0207200540000007187 | 国械注准20223060443 | 一次性使用高压注射连接管 | 一次性使用高压注射连接管 |  | 根 | 160 | 山东威高集团医用高分子制品股份有限公司 | 山东威高集团医用高分子制品股份有限公司 | 是 | 是 | 否 | 2500mm | DL-4 |  | C02072005400000071870000082 | C0207200540000007187 | 长度范围250cm，材质：聚丙烯\PETG\硅橡胶，耐压值300psi
427 | 22-1 | 通用介入 | 压力延长管-300psi≤耐压值≤500psi | 已申请 | C0207200540000007187 | 国械注准20223060443 | 一次性使用高压注射连接管 | 一次性使用高压注射连接管 |  | 根 | 160 | 山东威高集团医用高分子制品股份有限公司 | 山东威高集团医用高分子制品股份有限公司 | 是 | 是 | 否 | 1200mm | DL-1 |  | C02072005400000071870000081 | C0207200540000007187 | 长度范围120cm，材质：聚丙烯\PETG\硅橡胶，耐压值300psi
427 | 22-1 | 通用介入 | 压力延长管-300psi≤耐压值≤500psi | 已申请 | C0207200540000007187 | 国械注准20223060443 | 一次性使用高压注射连接管 | 一次性使用高压注射连接管 |  | 根 | 160 | 山东威高集团医用高分子制品股份有限公司 | 山东威高集团医用高分子制品股份有限公司 | 是 | 是 | 否 | 600mm | DL-1 |  | C02072005400000071870000080 | C0207200540000007187 | 长度范围60cm，材质：聚丙烯\PETG\硅橡胶，耐压值300psi
427 | 22-1 | 通用介入 | 压力延长管-300psi≤耐压值≤500psi | 已申请 | C0207200540000007187 | 国械注准20223060443 | 一次性使用高压注射连接管 | 一次性使用高压注射连接管 |  | 根 | 160 | 山东威高集团医用高分子制品股份有限公司 | 山东威高集团医用高分子制品股份有限公司 | 是 | 是 | 否 | 600mm | DL-4 |  | C02072005400000071870000079 | C0207200540000007187 | 长度范围60cm，材质：聚丙烯\PETG\硅橡胶，耐压值300psi
427 | 22-1 | 通用介入 | 压力延长管-300psi≤耐压值≤500psi | 已申请 | C0207200540000007187 | 国械注准20223060443 | 一次性使用高压注射连接管 | 一次性使用高压注射连接管 |  | 根 | 160 | 山东威高集团医用高分子制品股份有限公司 | 山东威高集团医用高分子制品股份有限公司 | 是 | 是 | 否 | 1200mm | SL-4 |  | C02072005400000071870000078 | C0207200540000007187 | 长度范围120cm，材质：聚丙烯\PETG\硅橡胶，耐压值300psi
427 | 22-1 | 通用介入 | 压力延长管-300psi≤耐压值≤500psi | 已申请 | C0207200540000007187 | 国械注准20223060443 | 一次性使用高压注射连接管 | 一次性使用高压注射连接管 |  | 根 | 160 | 山东威高集团医用高分子制品股份有限公司 | 山东威高集团医用高分子制品股份有限公司 | 是 | 是 | 否 | 1500mm | SL-1 |  | C02072005400000071870000077 | C0207200540000007187 | 长度范围150cm，材质：聚丙烯\PETG\硅橡胶，耐压值300psi
427 | 22-1 | 通用介入 | 压力延长管-300psi≤耐压值≤500psi | 已申请 | C0207200540000007187 | 国械注准20223060443 | 一次性使用高压注射连接管 | 一次性使用高压注射连接管 |  | 根 | 160 | 山东威高集团医用高分子制品股份有限公司 | 山东威高集团医用高分子制品股份有限公司 | 是 | 是 | 否 | 1800mm | SL-1 |  | C02072005400000071870000076 | C0207200540000007187 | 长度范围180cm，材质：聚丙烯\PETG\硅橡胶，耐压值300psi
427 | 22-1 | 通用介入 | 压力延长管-300psi≤耐压值≤500psi | 已申请 | C0207200540000007187 | 国械注准20223060443 | 一次性使用高压注射连接管 | 一次性使用高压注射连接管 |  | 根 | 160 | 山东威高集团医用高分子制品股份有限公司 | 山东威高集团医用高分子制品股份有限公司 | 是 | 是 | 否 | 2000mm | SL-4 |  | C02072005400000071870000075 | C0207200540000007187 | 长度范围200cm，材质：聚丙烯\PETG\硅橡胶，耐压值300psi
427 | 22-1 | 通用介入 | 压力延长管-300psi≤耐压值≤500psi | 已申请 | C0207200540000007187 | 国械注准20223060443 | 一次性使用高压注射连接管 | 一次性使用高压注射连接管 |  | 根 | 160 | 山东威高集团医用高分子制品股份有限公司 | 山东威高集团医用高分子制品股份有限公司 | 是 | 是 | 否 | 800mm | DL-4 |  | C02072005400000071870000074 | C0207200540000007187 | 长度范围80cm，材质：聚丙烯\PETG\硅橡胶，耐压值300psi
427 | 22-1 | 通用介入 | 压力延长管-300psi≤耐压值≤500psi | 已申请 | C0207200540000007187 | 国械注准20223060443 | 一次性使用高压注射连接管 | 一次性使用高压注射连接管 |  | 根 | 160 | 山东威高集团医用高分子制品股份有限公司 | 山东威高集团医用高分子制品股份有限公司 | 是 | 是 | 否 | 400mm | SL-1 |  | C02072005400000071870000073 | C0207200540000007187 | 长度范围40cm，材质：聚丙烯\PETG\硅橡胶，耐压值300psi
427 | 22-1 | 通用介入 | 压力延长管-300psi≤耐压值≤500psi | 已申请 | C0207200540000007187 | 国械注准20223060443 | 一次性使用高压注射连接管 | 一次性使用高压注射连接管 |  | 根 | 160 | 山东威高集团医用高分子制品股份有限公司 | 山东威高集团医用高分子制品股份有限公司 | 是 | 是 | 否 | 750mm | DL-2 |  | C02072005400000071870000072 | C0207200540000007187 | 长度范围75cm，材质：聚丙烯\PETG\硅橡胶，耐压值300psi
427 | 22-1 | 通用介入 | 压力延长管-300psi≤耐压值≤500psi | 已申请 | C0207200540000007187 | 国械注准20223060443 | 一次性使用高压注射连接管 | 一次性使用高压注射连接管 |  | 根 | 160 | 山东威高集团医用高分子制品股份有限公司 | 山东威高集团医用高分子制品股份有限公司 | 是 | 是 | 否 | 150mm | SL-4 |  | C02072005400000071870000071 | C0207200540000007187 | 长度范围15cm，材质：聚丙烯\PETG\硅橡胶，耐压值300psi
427 | 22-1 | 通用介入 | 压力延长管-300psi≤耐压值≤500psi | 已申请 | C0207200540000007187 | 国械注准20223060443 | 一次性使用高压注射连接管 | 一次性使用高压注射连接管 |  | 根 | 160 | 山东威高集团医用高分子制品股份有限公司 | 山东威高集团医用高分子制品股份有限公司 | 是 | 是 | 否 | 150mm | DL-1 |  | C02072005400000071870000070 | C0207200540000007187 | 长度范围15cm，材质：聚丙烯\PETG\硅橡胶，耐压值300psi
427 | 22-1 | 通用介入 | 压力延长管-300psi≤耐压值≤500psi | 已申请 | C0207200540000007187 | 国械注准20223060443 | 一次性使用高压注射连接管 | 一次性使用高压注射连接管 |  | 根 | 160 | 山东威高集团医用高分子制品股份有限公司 | 山东威高集团医用高分子制品股份有限公司 | 是 | 是 | 否 | 150mm | DL-5 |  | C02072005400000071870000069 | C0207200540000007187 | 长度范围15cm，材质：聚丙烯\PETG\硅橡胶，耐压值300psi
427 | 22-1 | 通用介入 | 压力延长管-300psi≤耐压值≤500psi | 已申请 | C0207200540000007187 | 国械注准20223060443 | 一次性使用高压注射连接管 | 一次性使用高压注射连接管 |  | 根 | 160 | 山东威高集团医用高分子制品股份有限公司 | 山东威高集团医用高分子制品股份有限公司 | 是 | 是 | 否 | 300mm | SL-1 |  | C02072005400000071870000068 | C0207200540000007187 | 长度范围30cm，材质：聚丙烯\PETG\硅橡胶，耐压值300psi
427 | 22-1 | 通用介入 | 压力延长管-300psi≤耐压值≤500psi | 已申请 | C0207200540000007187 | 国械注准20223060443 | 一次性使用高压注射连接管 | 一次性使用高压注射连接管 |  | 根 | 160 | 山东威高集团医用高分子制品股份有限公司 | 山东威高集团医用高分子制品股份有限公司 | 是 | 是 | 否 | 200mm | SL-4 |  | C02072005400000071870000067 | C0207200540000007187 | 长度范围20cm，材质：聚丙烯\PETG\硅橡胶，耐压值300psi
427 | 22-1 | 通用介入 | 压力延长管-300psi≤耐压值≤500psi | 已申请 | C0207200540000007187 | 国械注准20223060443 | 一次性使用高压注射连接管 | 一次性使用高压注射连接管 |  | 根 | 160 | 山东威高集团医用高分子制品股份有限公司 | 山东威高集团医用高分子制品股份有限公司 | 是 | 是 | 否 | 1200mm | SL-1 |  | C02072005400000071870000066 | C0207200540000007187 | 长度范围120cm，材质：聚丙烯\PETG\硅橡胶，耐压值300psi
427 | 22-1 | 通用介入 | 压力延长管-300psi≤耐压值≤500psi | 已申请 | C0207200540000007187 | 国械注准20223060443 | 一次性使用高压注射连接管 | 一次性使用高压注射连接管 |  | 根 | 160 | 山东威高集团医用高分子制品股份有限公司 | 山东威高集团医用高分子制品股份有限公司 | 是 | 是 | 否 | 800mm | SL-2 |  | C02072005400000071870000065 | C0207200540000007187 | 长度范围80cm，材质：聚丙烯\PETG\硅橡胶，耐压值300psi
427 | 22-1 | 通用介入 | 压力延长管-300psi≤耐压值≤500psi | 已申请 | C0207200540000007187 | 国械注准20223060443 | 一次性使用高压注射连接管 | 一次性使用高压注射连接管 |  | 根 | 160 | 山东威高集团医用高分子制品股份有限公司 | 山东威高集团医用高分子制品股份有限公司 | 是 | 是 | 否 | 500mm | SL-3 |  | C02072005400000071870000064 | C0207200540000007187 | 长度范围50cm，材质：聚丙烯\PETG\硅橡胶，耐压值300psi
427 | 22-1 | 通用介入 | 压力延长管-300psi≤耐压值≤500psi | 已申请 | C0207200540000007187 | 国械注准20223060443 | 一次性使用高压注射连接管 | 一次性使用高压注射连接管 |  | 根 | 160 | 山东威高集团医用高分子制品股份有限公司 | 山东威高集团医用高分子制品股份有限公司 | 是 | 是 | 否 | 1500mm | DL-1 |  | C02072005400000071870000063 | C0207200540000007187 | 长度范围150cm，材质：聚丙烯\PETG\硅橡胶，耐压值300psi
427 | 22-1 | 通用介入 | 压力延长管-300psi≤耐压值≤500psi | 已申请 | C0207200540000007187 | 国械注准20223060443 | 一次性使用高压注射连接管 | 一次性使用高压注射连接管 |  | 根 | 160 | 山东威高集团医用高分子制品股份有限公司 | 山东威高集团医用高分子制品股份有限公司 | 是 | 是 | 否 | 2500mm | SL-2 |  | C02072005400000071870000062 | C0207200540000007187 | 长度范围250cm，材质：聚丙烯\PETG\硅橡胶，耐压值300psi
427 | 22-1 | 通用介入 | 压力延长管-300psi≤耐压值≤500psi | 已申请 | C0207200540000007187 | 国械注准20223060443 | 一次性使用高压注射连接管 | 一次性使用高压注射连接管 |  | 根 | 160 | 山东威高集团医用高分子制品股份有限公司 | 山东威高集团医用高分子制品股份有限公司 | 是 | 是 | 否 | 600mm | DL-3 |  | C02072005400000071870000061 | C0207200540000007187 | 长度范围60cm，材质：聚丙烯\PETG\硅橡胶，耐压值300psi
427 | 22-1 | 通用介入 | 压力延长管-300psi≤耐压值≤500psi | 已申请 | C0207200540000007187 | 国械注准20223060443 | 一次性使用高压注射连接管 | 一次性使用高压注射连接管 |  | 根 | 160 | 山东威高集团医用高分子制品股份有限公司 | 山东威高集团医用高分子制品股份有限公司 | 是 | 是 | 否 | 1000mm | SL-1 |  | C02072005400000071870000060 | C0207200540000007187 | 长度范围100cm，材质：聚丙烯\PETG\硅橡胶，耐压值300psi
427 | 22-1 | 通用介入 | 压力延长管-300psi≤耐压值≤500psi | 已申请 | C0207200540000007187 | 国械注准20223060443 | 一次性使用高压注射连接管 | 一次性使用高压注射连接管 |  | 根 | 160 | 山东威高集团医用高分子制品股份有限公司 | 山东威高集团医用高分子制品股份有限公司 | 是 | 是 | 否 | 300mm | SL-3 |  | C02072005400000071870000059 | C0207200540000007187 | 长度范围30cm，材质：聚丙烯\PETG\硅橡胶，耐压值300psi
427 | 22-1 | 通用介入 | 压力延长管-300psi≤耐压值≤500psi | 已申请 | C0207200540000007187 | 国械注准20223060443 | 一次性使用高压注射连接管 | 一次性使用高压注射连接管 |  | 根 | 160 | 山东威高集团医用高分子制品股份有限公司 | 山东威高集团医用高分子制品股份有限公司 | 是 | 是 | 否 | 200mm | SL-3 |  | C02072005400000071870000058 | C0207200540000007187 | 长度范围20cm，材质：聚丙烯\PETG\硅橡胶，耐压值300psi
427 | 22-1 | 通用介入 | 压力延长管-300psi≤耐压值≤500psi | 已申请 | C0207200540000007187 | 国械注准20223060443 | 一次性使用高压注射连接管 | 一次性使用高压注射连接管 |  | 根 | 160 | 山东威高集团医用高分子制品股份有限公司 | 山东威高集团医用高分子制品股份有限公司 | 是 | 是 | 否 | 250mm | DL-5 |  | C02072005400000071870000057 | C0207200540000007187 | 长度范围25cm，材质：聚丙烯\PETG\硅橡胶，耐压值300psi
427 | 22-1 | 通用介入 | 压力延长管-300psi≤耐压值≤500psi | 已申请 | C0207200540000007187 | 国械注准20223060443 | 一次性使用高压注射连接管 | 一次性使用高压注射连接管 |  | 根 | 160 | 山东威高集团医用高分子制品股份有限公司 | 山东威高集团医用高分子制品股份有限公司 | 是 | 是 | 否 | 1000mm | DL-6 |  | C02072005400000071870000056 | C0207200540000007187 | 长度范围100cm，材质：聚丙烯\PETG\硅橡胶，耐压值300psi
427 | 22-1 | 通用介入 | 压力延长管-300psi≤耐压值≤500psi | 已申请 | C0207200540000007187 | 国械注准20223060443 | 一次性使用高压注射连接管 | 一次性使用高压注射连接管 |  | 根 | 160 | 山东威高集团医用高分子制品股份有限公司 | 山东威高集团医用高分子制品股份有限公司 | 是 | 是 | 否 | 1000mm | DL-3 |  | C02072005400000071870000055 | C0207200540000007187 | 长度范围100cm，材质：聚丙烯\PETG\硅橡胶，耐压值300psi
427 | 22-1 | 通用介入 | 压力延长管-300psi≤耐压值≤500psi | 已申请 | C0207200540000007187 | 国械注准20223060443 | 一次性使用高压注射连接管 | 一次性使用高压注射连接管 |  | 根 | 160 | 山东威高集团医用高分子制品股份有限公司 | 山东威高集团医用高分子制品股份有限公司 | 是 | 是 | 否 | 2000mm | SL-1 |  | C02072005400000071870000054 | C0207200540000007187 | 长度范围200cm，材质：聚丙烯\PETG\硅橡胶，耐压值300psi
427 | 22-1 | 通用介入 | 压力延长管-300psi≤耐压值≤500psi | 已申请 | C0207200540000007187 | 国械注准20223060443 | 一次性使用高压注射连接管 | 一次性使用高压注射连接管 |  | 根 | 160 | 山东威高集团医用高分子制品股份有限公司 | 山东威高集团医用高分子制品股份有限公司 | 是 | 是 | 否 | 150mm | SL-2 |  | C02072005400000071870000053 | C0207200540000007187 | 长度范围15cm，材质：聚丙烯\PETG\硅橡胶，耐压值300psi
427 | 22-1 | 通用介入 | 压力延长管-300psi≤耐压值≤500psi | 已申请 | C0207200540000007187 | 国械注准20223060443 | 一次性使用高压注射连接管 | 一次性使用高压注射连接管 |  | 根 | 160 | 山东威高集团医用高分子制品股份有限公司 | 山东威高集团医用高分子制品股份有限公司 | 是 | 是 | 否 | 300mm | DL-3 |  | C02072005400000071870000052 | C0207200540000007187 | 长度范围30cm，材质：聚丙烯\PETG\硅橡胶，耐压值300psi
427 | 22-1 | 通用介入 | 压力延长管-300psi≤耐压值≤500psi | 已申请 | C0207200540000007187 | 国械注准20223060443 | 一次性使用高压注射连接管 | 一次性使用高压注射连接管 |  | 根 | 160 | 山东威高集团医用高分子制品股份有限公司 | 山东威高集团医用高分子制品股份有限公司 | 是 | 是 | 否 | 1800mm | SL-4 |  | C02072005400000071870000051 | C0207200540000007187 | 长度范围180cm，材质：聚丙烯\PETG\硅橡胶，耐压值300psi
427 | 22-1 | 通用介入 | 压力延长管-300psi≤耐压值≤500psi | 已申请 | C0207200540000007187 | 国械注准20223060443 | 一次性使用高压注射连接管 | 一次性使用高压注射连接管 |  | 根 | 160 | 山东威高集团医用高分子制品股份有限公司 | 山东威高集团医用高分子制品股份有限公司 | 是 | 是 | 否 | 800mm | DL-6 |  | C02072005400000071870000050 | C0207200540000007187 | 长度范围80cm，材质：聚丙烯\PETG\硅橡胶，耐压值300psi
427 | 22-1 | 通用介入 | 压力延长管-300psi≤耐压值≤500psi | 已申请 | C0207200540000007187 | 国械注准20223060443 | 一次性使用高压注射连接管 | 一次性使用高压注射连接管 |  | 根 | 160 | 山东威高集团医用高分子制品股份有限公司 | 山东威高集团医用高分子制品股份有限公司 | 是 | 是 | 否 | 2000mm | SL-2 |  | C02072005400000071870000049 | C0207200540000007187 | 长度范围200cm，材质：聚丙烯\PETG\硅橡胶，耐压值300psi
427 | 22-1 | 通用介入 | 压力延长管-300psi≤耐压值≤500psi | 已申请 | C0207200540000007187 | 国械注准20223060443 | 一次性使用高压注射连接管 | 一次性使用高压注射连接管 |  | 根 | 160 | 山东威高集团医用高分子制品股份有限公司 | 山东威高集团医用高分子制品股份有限公司 | 是 | 是 | 否 | 750mm | DL-4 |  | C02072005400000071870000048 | C0207200540000007187 | 长度范围75cm，材质：聚丙烯\PETG\硅橡胶，耐压值300psi
427 | 22-1 | 通用介入 | 压力延长管-300psi≤耐压值≤500psi | 已申请 | C0207200540000007187 | 国械注准20223060443 | 一次性使用高压注射连接管 | 一次性使用高压注射连接管 |  | 根 | 160 | 山东威高集团医用高分子制品股份有限公司 | 山东威高集团医用高分子制品股份有限公司 | 是 | 是 | 否 | 200mm | DL-2 |  | C02072005400000071870000047 | C0207200540000007187 | 长度范围20cm，材质：聚丙烯\PETG\硅橡胶，耐压值300psi
427 | 22-1 | 通用介入 | 压力延长管-300psi≤耐压值≤500psi | 已申请 | C0207200540000007187 | 国械注准20223060443 | 一次性使用高压注射连接管 | 一次性使用高压注射连接管 |  | 根 | 160 | 山东威高集团医用高分子制品股份有限公司 | 山东威高集团医用高分子制品股份有限公司 | 是 | 是 | 否 | 400mm | DL-5 |  | C02072005400000071870000046 | C0207200540000007187 | 长度范围40cm，材质：聚丙烯\PETG\硅橡胶，耐压值300psi
427 | 22-1 | 通用介入 | 压力延长管-300psi≤耐压值≤500psi | 已申请 | C0207200540000007187 | 国械注准20223060443 | 一次性使用高压注射连接管 | 一次性使用高压注射连接管 |  | 根 | 160 | 山东威高集团医用高分子制品股份有限公司 | 山东威高集团医用高分子制品股份有限公司 | 是 | 是 | 否 | 2500mm | SL-4 |  | C02072005400000071870000045 | C0207200540000007187 | 长度范围250cm，材质：聚丙烯\PETG\硅橡胶，耐压值300psi
427 | 22-1 | 通用介入 | 压力延长管-300psi≤耐压值≤500psi | 已申请 | C0207200540000007187 | 国械注准20223060443 | 一次性使用高压注射连接管 | 一次性使用高压注射连接管 |  | 根 | 160 | 山东威高集团医用高分子制品股份有限公司 | 山东威高集团医用高分子制品股份有限公司 | 是 | 是 | 否 | 2500mm | DL-1 |  | C02072005400000071870000044 | C0207200540000007187 | 长度范围250cm，材质：聚丙烯\PETG\硅橡胶，耐压值300psi
427 | 22-1 | 通用介入 | 压力延长管-300psi≤耐压值≤500psi | 已申请 | C0207200540000007187 | 国械注准20223060443 | 一次性使用高压注射连接管 | 一次性使用高压注射连接管 |  | 根 | 160 | 山东威高集团医用高分子制品股份有限公司 | 山东威高集团医用高分子制品股份有限公司 | 是 | 是 | 否 | 400mm | DL-6 |  | C02072005400000071870000043 | C0207200540000007187 | 长度范围40cm，材质：聚丙烯\PETG\硅橡胶，耐压值300psi
427 | 22-1 | 通用介入 | 压力延长管-300psi≤耐压值≤500psi | 已申请 | C0207200540000007187 | 国械注准20223060443 | 一次性使用高压注射连接管 | 一次性使用高压注射连接管 |  | 根 | 160 | 山东威高集团医用高分子制品股份有限公司 | 山东威高集团医用高分子制品股份有限公司 | 是 | 是 | 否 | 150mm | DL-4 |  | C02072005400000071870000042 | C0207200540000007187 | 长度范围15cm，材质：聚丙烯\PETG\硅橡胶，耐压值300psi
427 | 22-1 | 通用介入 | 压力延长管-300psi≤耐压值≤500psi | 已申请 | C0207200540000007187 | 国械注准20223060443 | 一次性使用高压注射连接管 | 一次性使用高压注射连接管 |  | 根 | 160 | 山东威高集团医用高分子制品股份有限公司 | 山东威高集团医用高分子制品股份有限公司 | 是 | 是 | 否 | 1200mm | DL-4 |  | C02072005400000071870000041 | C0207200540000007187 | 长度范围120cm，材质：聚丙烯\PETG\硅橡胶，耐压值300psi
427 | 22-1 | 通用介入 | 压力延长管-300psi≤耐压值≤500psi | 已申请 | C0207200540000007187 | 国械注准20223060443 | 一次性使用高压注射连接管 | 一次性使用高压注射连接管 |  | 根 | 160 | 山东威高集团医用高分子制品股份有限公司 | 山东威高集团医用高分子制品股份有限公司 | 是 | 是 | 否 | 1200mm | DL-3 |  | C02072005400000071870000040 | C0207200540000007187 | 长度范围120cm，材质：聚丙烯\PETG\硅橡胶，耐压值300psi
427 | 22-1 | 通用介入 | 压力延长管-300psi≤耐压值≤500psi | 已申请 | C0207200540000007187 | 国械注准20223060443 | 一次性使用高压注射连接管 | 一次性使用高压注射连接管 |  | 根 | 160 | 山东威高集团医用高分子制品股份有限公司 | 山东威高集团医用高分子制品股份有限公司 | 是 | 是 | 否 | 500mm | SL-2 |  | C02072005400000071870000039 | C0207200540000007187 | 长度范围50cm，材质：聚丙烯\PETG\硅橡胶，耐压值300psi
427 | 22-1 | 通用介入 | 压力延长管-300psi≤耐压值≤500psi | 已申请 | C0207200540000007187 | 国械注准20223060443 | 一次性使用高压注射连接管 | 一次性使用高压注射连接管 |  | 根 | 160 | 山东威高集团医用高分子制品股份有限公司 | 山东威高集团医用高分子制品股份有限公司 | 是 | 是 | 否 | 1800mm | DL-6 |  | C02072005400000071870000038 | C0207200540000007187 | 长度范围180cm，材质：聚丙烯\PETG\硅橡胶，耐压值300psi
427 | 22-1 | 通用介入 | 压力延长管-300psi≤耐压值≤500psi | 已申请 | C0207200540000007187 | 国械注准20223060443 | 一次性使用高压注射连接管 | 一次性使用高压注射连接管 |  | 根 | 160 | 山东威高集团医用高分子制品股份有限公司 | 山东威高集团医用高分子制品股份有限公司 | 是 | 是 | 否 | 150mm | DL-2 |  | C02072005400000071870000037 | C0207200540000007187 | 长度范围15cm，材质：聚丙烯\PETG\硅橡胶，耐压值300psi
427 | 22-1 | 通用介入 | 压力延长管-300psi≤耐压值≤500psi | 已申请 | C0207200540000007187 | 国械注准20223060443 | 一次性使用高压注射连接管 | 一次性使用高压注射连接管 |  | 根 | 160 | 山东威高集团医用高分子制品股份有限公司 | 山东威高集团医用高分子制品股份有限公司 | 是 | 是 | 否 | 2500mm | SL-3 |  | C02072005400000071870000036 | C0207200540000007187 | 长度范围250cm，材质：聚丙烯\PETG\硅橡胶，耐压值300psi
427 | 22-1 | 通用介入 | 压力延长管-300psi≤耐压值≤500psi | 已申请 | C0207200540000007187 | 国械注准20223060443 | 一次性使用高压注射连接管 | 一次性使用高压注射连接管 |  | 根 | 160 | 山东威高集团医用高分子制品股份有限公司 | 山东威高集团医用高分子制品股份有限公司 | 是 | 是 | 否 | 750mm | SL-1 |  | C02072005400000071870000035 | C0207200540000007187 | 长度范围75cm，材质：聚丙烯\PETG\硅橡胶，耐压值300psi
427 | 22-1 | 通用介入 | 压力延长管-300psi≤耐压值≤500psi | 已申请 | C0207200540000007187 | 国械注准20223060443 | 一次性使用高压注射连接管 | 一次性使用高压注射连接管 |  | 根 | 160 | 山东威高集团医用高分子制品股份有限公司 | 山东威高集团医用高分子制品股份有限公司 | 是 | 是 | 否 | 700mm | DL-5 |  | C02072005400000071870000034 | C0207200540000007187 | 长度范围70cm，材质：聚丙烯\PETG\硅橡胶，耐压值300psi
427 | 22-1 | 通用介入 | 压力延长管-300psi≤耐压值≤500psi | 已申请 | C0207200540000007187 | 国械注准20223060443 | 一次性使用高压注射连接管 | 一次性使用高压注射连接管 |  | 根 | 160 | 山东威高集团医用高分子制品股份有限公司 | 山东威高集团医用高分子制品股份有限公司 | 是 | 是 | 否 | 150mm | SL-1 |  | C02072005400000071870000033 | C0207200540000007187 | 长度范围15cm，材质：聚丙烯\PETG\硅橡胶，耐压值300psi
427 | 22-1 | 通用介入 | 压力延长管-300psi≤耐压值≤500psi | 已申请 | C0207200540000007187 | 国械注准20223060443 | 一次性使用高压注射连接管 | 一次性使用高压注射连接管 |  | 根 | 160 | 山东威高集团医用高分子制品股份有限公司 | 山东威高集团医用高分子制品股份有限公司 | 是 | 是 | 否 | 1200mm | SL-3 |  | C02072005400000071870000032 | C0207200540000007187 | 长度范围120cm，材质：聚丙烯\PETG\硅橡胶，耐压值300psi
427 | 22-1 | 通用介入 | 压力延长管-300psi≤耐压值≤500psi | 已申请 | C0207200540000007187 | 国械注准20223060443 | 一次性使用高压注射连接管 | 一次性使用高压注射连接管 |  | 根 | 160 | 山东威高集团医用高分子制品股份有限公司 | 山东威高集团医用高分子制品股份有限公司 | 是 | 是 | 否 | 750mm | SL-2 |  | C02072005400000071870000031 | C0207200540000007187 | 长度范围75cm，材质：聚丙烯\PETG\硅橡胶，耐压值300psi
427 | 22-1 | 通用介入 | 压力延长管-300psi≤耐压值≤500psi | 已申请 | C0207200540000007187 | 国械注准20223060443 | 一次性使用高压注射连接管 | 一次性使用高压注射连接管 |  | 根 | 160 | 山东威高集团医用高分子制品股份有限公司 | 山东威高集团医用高分子制品股份有限公司 | 是 | 是 | 否 | 800mm | DL-2 |  | C02072005400000071870000030 | C0207200540000007187 | 长度范围80cm，材质：聚丙烯\PETG\硅橡胶，耐压值300psi
427 | 22-1 | 通用介入 | 压力延长管-300psi≤耐压值≤500psi | 已申请 | C0207200540000007187 | 国械注准20223060443 | 一次性使用高压注射连接管 | 一次性使用高压注射连接管 |  | 根 | 160 | 山东威高集团医用高分子制品股份有限公司 | 山东威高集团医用高分子制品股份有限公司 | 是 | 是 | 否 | 250mm | SL-4 |  | C02072005400000071870000029 | C0207200540000007187 | 长度范围25cm，材质：聚丙烯\PETG\硅橡胶，耐压值300psi
427 | 22-1 | 通用介入 | 压力延长管-300psi≤耐压值≤500psi | 已申请 | C0207200540000007187 | 国械注准20223060443 | 一次性使用高压注射连接管 | 一次性使用高压注射连接管 |  | 根 | 160 | 山东威高集团医用高分子制品股份有限公司 | 山东威高集团医用高分子制品股份有限公司 | 是 | 是 | 否 | 300mm | DL-2 |  | C02072005400000071870000028 | C0207200540000007187 | 长度范围30cm，材质：聚丙烯\PETG\硅橡胶，耐压值300psi
427 | 22-1 | 通用介入 | 压力延长管-300psi≤耐压值≤500psi | 已申请 | C0207200540000007187 | 国械注准20223060443 | 一次性使用高压注射连接管 | 一次性使用高压注射连接管 |  | 根 | 160 | 山东威高集团医用高分子制品股份有限公司 | 山东威高集团医用高分子制品股份有限公司 | 是 | 是 | 否 | 800mm | DL-5 |  | C02072005400000071870000027 | C0207200540000007187 | 长度范围80cm，材质：聚丙烯\PETG\硅橡胶，耐压值300psi
427 | 22-1 | 通用介入 | 压力延长管-300psi≤耐压值≤500psi | 已申请 | C0207200540000007187 | 国械注准20223060443 | 一次性使用高压注射连接管 | 一次性使用高压注射连接管 |  | 根 | 160 | 山东威高集团医用高分子制品股份有限公司 | 山东威高集团医用高分子制品股份有限公司 | 是 | 是 | 否 | 2500mm | SL-1 |  | C02072005400000071870000026 | C0207200540000007187 | 长度范围250cm，材质：聚丙烯\PETG\硅橡胶，耐压值300psi
427 | 22-1 | 通用介入 | 压力延长管-300psi≤耐压值≤500psi | 已申请 | C0207200540000007187 | 国械注准20223060443 | 一次性使用高压注射连接管 | 一次性使用高压注射连接管 |  | 根 | 160 | 山东威高集团医用高分子制品股份有限公司 | 山东威高集团医用高分子制品股份有限公司 | 是 | 是 | 否 | 250mm | SL-2 |  | C02072005400000071870000025 | C0207200540000007187 | 长度范围25cm，材质：聚丙烯\PETG\硅橡胶，耐压值300psi
427 | 22-1 | 通用介入 | 压力延长管-300psi≤耐压值≤500psi | 已申请 | C0207200540000007187 | 国械注准20223060443 | 一次性使用高压注射连接管 | 一次性使用高压注射连接管 |  | 根 | 160 | 山东威高集团医用高分子制品股份有限公司 | 山东威高集团医用高分子制品股份有限公司 | 是 | 是 | 否 | 1000mm | SL-4 |  | C02072005400000071870000024 | C0207200540000007187 | 长度范围100cm，材质：聚丙烯\PETG\硅橡胶，耐压值300psi
427 | 22-1 | 通用介入 | 压力延长管-300psi≤耐压值≤500psi | 已申请 | C0207200540000007187 | 国械注准20223060443 | 一次性使用高压注射连接管 | 一次性使用高压注射连接管 |  | 根 | 160 | 山东威高集团医用高分子制品股份有限公司 | 山东威高集团医用高分子制品股份有限公司 | 是 | 是 | 否 | 2500mm | DL-6 |  | C02072005400000071870000023 | C0207200540000007187 | 长度范围250cm，材质：聚丙烯\PETG\硅橡胶，耐压值300psi
427 | 22-1 | 通用介入 | 压力延长管-300psi≤耐压值≤500psi | 已申请 | C0207200540000007187 | 国械注准20223060443 | 一次性使用高压注射连接管 | 一次性使用高压注射连接管 |  | 根 | 160 | 山东威高集团医用高分子制品股份有限公司 | 山东威高集团医用高分子制品股份有限公司 | 是 | 是 | 否 | 500mm | DL-3 |  | C02072005400000071870000022 | C0207200540000007187 | 长度范围50cm，材质：聚丙烯\PETG\硅橡胶，耐压值300psi
427 | 22-1 | 通用介入 | 压力延长管-300psi≤耐压值≤500psi | 已申请 | C0207200540000007187 | 国械注准20223060443 | 一次性使用高压注射连接管 | 一次性使用高压注射连接管 |  | 根 | 160 | 山东威高集团医用高分子制品股份有限公司 | 山东威高集团医用高分子制品股份有限公司 | 是 | 是 | 否 | 2000mm | DL-4 |  | C02072005400000071870000021 | C0207200540000007187 | 长度范围200cm，材质：聚丙烯\PETG\硅橡胶，耐压值300psi
427 | 22-1 | 通用介入 | 压力延长管-300psi≤耐压值≤500psi | 已申请 | C0207200540000007187 | 国械注准20223060443 | 一次性使用高压注射连接管 | 一次性使用高压注射连接管 |  | 根 | 160 | 山东威高集团医用高分子制品股份有限公司 | 山东威高集团医用高分子制品股份有限公司 | 是 | 是 | 否 | 400mm | SL-3 |  | C02072005400000071870000020 | C0207200540000007187 | 长度范围40cm，材质：聚丙烯\PETG\硅橡胶，耐压值300psi
427 | 22-1 | 通用介入 | 压力延长管-300psi≤耐压值≤500psi | 已申请 | C0207200540000007187 | 国械注准20223060443 | 一次性使用高压注射连接管 | 一次性使用高压注射连接管 |  | 根 | 160 | 山东威高集团医用高分子制品股份有限公司 | 山东威高集团医用高分子制品股份有限公司 | 是 | 是 | 否 | 300mm | SL-2 |  | C02072005400000071870000019 | C0207200540000007187 | 长度范围30cm，材质：聚丙烯\PETG\硅橡胶，耐压值300psi
427 | 22-1 | 通用介入 | 压力延长管-300psi≤耐压值≤500psi | 已申请 | C0207200540000007187 | 国械注准20223060443 | 一次性使用高压注射连接管 | 一次性使用高压注射连接管 |  | 根 | 160 | 山东威高集团医用高分子制品股份有限公司 | 山东威高集团医用高分子制品股份有限公司 | 是 | 是 | 否 | 150mm | DL-3 |  | C02072005400000071870000018 | C0207200540000007187 | 长度范围15cm，材质：聚丙烯\PETG\硅橡胶，耐压值300psi
427 | 22-1 | 通用介入 | 压力延长管-300psi≤耐压值≤500psi | 已申请 | C0207200540000007187 | 国械注准20223060443 | 一次性使用高压注射连接管 | 一次性使用高压注射连接管 |  | 根 | 160 | 山东威高集团医用高分子制品股份有限公司 | 山东威高集团医用高分子制品股份有限公司 | 是 | 是 | 否 | 600mm | SL-4 |  | C02072005400000071870000017 | C0207200540000007187 | 长度范围60cm，材质：聚丙烯\PETG\硅橡胶，耐压值300psi
427 | 22-1 | 通用介入 | 压力延长管-300psi≤耐压值≤500psi | 已申请 | C0207200540000007187 | 国械注准20223060443 | 一次性使用高压注射连接管 | 一次性使用高压注射连接管 |  | 根 | 160 | 山东威高集团医用高分子制品股份有限公司 | 山东威高集团医用高分子制品股份有限公司 | 是 | 是 | 否 | 500mm | DL-5 |  | C02072005400000071870000016 | C0207200540000007187 | 长度范围50cm，材质：聚丙烯\PETG\硅橡胶，耐压值300psi
427 | 22-1 | 通用介入 | 压力延长管-300psi≤耐压值≤500psi | 已申请 | C0207200540000007187 | 国械注准20223060443 | 一次性使用高压注射连接管 | 一次性使用高压注射连接管 |  | 根 | 160 | 山东威高集团医用高分子制品股份有限公司 | 山东威高集团医用高分子制品股份有限公司 | 是 | 是 | 否 | 2000mm | DL-1 |  | C02072005400000071870000015 | C0207200540000007187 | 长度范围200cm，材质：聚丙烯\PETG\硅橡胶，耐压值300psi
427 | 22-1 | 通用介入 | 压力延长管-300psi≤耐压值≤500psi | 已申请 | C0207200540000007187 | 国械注准20223060443 | 一次性使用高压注射连接管 | 一次性使用高压注射连接管 |  | 根 | 160 | 山东威高集团医用高分子制品股份有限公司 | 山东威高集团医用高分子制品股份有限公司 | 是 | 是 | 否 | 200mm | DL-1 |  | C02072005400000071870000014 | C0207200540000007187 | 长度范围20cm，材质：聚丙烯\PETG\硅橡胶，耐压值300psi
427 | 22-1 | 通用介入 | 压力延长管-300psi≤耐压值≤500psi | 已申请 | C0207200540000007187 | 国械注准20223060443 | 一次性使用高压注射连接管 | 一次性使用高压注射连接管 |  | 根 | 160 | 山东威高集团医用高分子制品股份有限公司 | 山东威高集团医用高分子制品股份有限公司 | 是 | 是 | 否 | 150mm | SL-3 |  | C02072005400000071870000013 | C0207200540000007187 | 长度范围15cm，材质：聚丙烯\PETG\硅橡胶，耐压值300psi
427 | 22-1 | 通用介入 | 压力延长管-300psi≤耐压值≤500psi | 已申请 | C0207200540000007187 | 国械注准20223060443 | 一次性使用高压注射连接管 | 一次性使用高压注射连接管 |  | 根 | 160 | 山东威高集团医用高分子制品股份有限公司 | 山东威高集团医用高分子制品股份有限公司 | 是 | 是 | 否 | 400mm | DL-4 |  | C02072005400000071870000012 | C0207200540000007187 | 长度范围40cm，材质：聚丙烯\PETG\硅橡胶，耐压值300psi
427 | 22-1 | 通用介入 | 压力延长管-300psi≤耐压值≤500psi | 已申请 | C0207200540000007187 | 国械注准20223060443 | 一次性使用高压注射连接管 | 一次性使用高压注射连接管 |  | 根 | 160 | 山东威高集团医用高分子制品股份有限公司 | 山东威高集团医用高分子制品股份有限公司 | 是 | 是 | 否 | 1800mm | DL-4 |  | C02072005400000071870000011 | C0207200540000007187 | 长度范围180cm，材质：聚丙烯\PETG\硅橡胶，耐压值300psi
427 | 22-1 | 通用介入 | 压力延长管-300psi≤耐压值≤500psi | 已申请 | C0207200540000007187 | 国械注准20223060443 | 一次性使用高压注射连接管 | 一次性使用高压注射连接管 |  | 根 | 160 | 山东威高集团医用高分子制品股份有限公司 | 山东威高集团医用高分子制品股份有限公司 | 是 | 是 | 否 | 600mm | DL-6 |  | C02072005400000071870000010 | C0207200540000007187 | 长度范围60cm，材质：聚丙烯\PETG\硅橡胶，耐压值300psi
427 | 22-1 | 通用介入 | 压力延长管-300psi≤耐压值≤500psi | 已申请 | C0207200540000007187 | 国械注准20223060443 | 一次性使用高压注射连接管 | 一次性使用高压注射连接管 |  | 根 | 160 | 山东威高集团医用高分子制品股份有限公司 | 山东威高集团医用高分子制品股份有限公司 | 是 | 是 | 否 | 600mm | SL-1 |  | C02072005400000071870000009 | C0207200540000007187 | 长度范围60cm，材质：聚丙烯\PETG\硅橡胶，耐压值300psi
427 | 22-1 | 通用介入 | 压力延长管-300psi≤耐压值≤500psi | 已申请 | C0207200540000007187 | 国械注准20223060443 | 一次性使用高压注射连接管 | 一次性使用高压注射连接管 |  | 根 | 160 | 山东威高集团医用高分子制品股份有限公司 | 山东威高集团医用高分子制品股份有限公司 | 是 | 是 | 否 | 400mm | DL-3 |  | C02072005400000071870000008 | C0207200540000007187 | 长度范围40cm，材质：聚丙烯\PETG\硅橡胶，耐压值300psi
427 | 22-1 | 通用介入 | 压力延长管-300psi≤耐压值≤500psi | 已申请 | C0207200540000007187 | 国械注准20223060443 | 一次性使用高压注射连接管 | 一次性使用高压注射连接管 |  | 根 | 160 | 山东威高集团医用高分子制品股份有限公司 | 山东威高集团医用高分子制品股份有限公司 | 是 | 是 | 否 | 400mm | SL-4 |  | C02072005400000071870000007 | C0207200540000007187 | 长度范围40cm，材质：聚丙烯\PETG\硅橡胶，耐压值300psi
427 | 22-1 | 通用介入 | 压力延长管-300psi≤耐压值≤500psi | 已申请 | C0207200540000007187 | 国械注准20223060443 | 一次性使用高压注射连接管 | 一次性使用高压注射连接管 |  | 根 | 160 | 山东威高集团医用高分子制品股份有限公司 | 山东威高集团医用高分子制品股份有限公司 | 是 | 是 | 否 | 300mm | DL-1 |  | C02072005400000071870000006 | C0207200540000007187 | 长度范围30cm，材质：聚丙烯\PETG\硅橡胶，耐压值300psi
427 | 22-1 | 通用介入 | 压力延长管-300psi≤耐压值≤500psi | 已申请 | C0207200540000007187 | 国械注准20223060443 | 一次性使用高压注射连接管 | 一次性使用高压注射连接管 |  | 根 | 160 | 山东威高集团医用高分子制品股份有限公司 | 山东威高集团医用高分子制品股份有限公司 | 是 | 是 | 否 | 1000mm | SL-2 |  | C02072005400000071870000005 | C0207200540000007187 | 长度范围100cm，材质：聚丙烯\PETG\硅橡胶，耐压值300psi
427 | 22-1 | 通用介入 | 压力延长管-300psi≤耐压值≤500psi | 已申请 | C0207200540000007187 | 国械注准20223060443 | 一次性使用高压注射连接管 | 一次性使用高压注射连接管 |  | 根 | 160 | 山东威高集团医用高分子制品股份有限公司 | 山东威高集团医用高分子制品股份有限公司 | 是 | 是 | 否 | 1500mm | SL-3 |  | C02072005400000071870000004 | C0207200540000007187 | 长度范围150cm，材质：聚丙烯\PETG\硅橡胶，耐压值300psi
427 | 22-1 | 通用介入 | 压力延长管-300psi≤耐压值≤500psi | 已申请 | C0207200540000007187 | 国械注准20223060443 | 一次性使用高压注射连接管 | 一次性使用高压注射连接管 |  | 根 | 160 | 山东威高集团医用高分子制品股份有限公司 | 山东威高集团医用高分子制品股份有限公司 | 是 | 是 | 否 | 1800mm | DL-2 |  | C02072005400000071870000003 | C0207200540000007187 | 长度范围180cm，材质：聚丙烯\PETG\硅橡胶，耐压值300psi
427 | 22-1 | 通用介入 | 压力延长管-300psi≤耐压值≤500psi | 已申请 | C0207200540000007187 | 国械注准20223060443 | 一次性使用高压注射连接管 | 一次性使用高压注射连接管 |  | 根 | 160 | 山东威高集团医用高分子制品股份有限公司 | 山东威高集团医用高分子制品股份有限公司 | 是 | 是 | 否 | 2000mm | SL-3 |  | C02072005400000071870000002 | C0207200540000007187 | 长度范围200cm，材质：聚丙烯\PETG\硅橡胶，耐压值300psi
427 | 22-1 | 通用介入 | 压力延长管-300psi≤耐压值≤500psi | 已申请 | C0207200540000007187 | 国械注准20223060443 | 一次性使用高压注射连接管 | 一次性使用高压注射连接管 |  | 根 | 160 | 山东威高集团医用高分子制品股份有限公司 | 山东威高集团医用高分子制品股份有限公司 | 是 | 是 | 否 | 2000mm | DL-3 |  | C02072005400000071870000001 | C0207200540000007187 | 长度范围200cm，材质：聚丙烯\PETG\硅橡胶，耐压值300psi
472 | 22-1 | 通用介入 | 压力延长管-300psi≤耐压值≤500psi | 已申请 | C0207200540000001554 | 国械注准20153032384 | 连接管 | 连接管 | 聚碳酸酯，聚氯乙烯 | 根 | 11 | 北京迪玛克医药科技有限公司 | 北京迪玛克医药科技有限公司 | 是 | 是 | 是 | DMK-G-Ⅰ-200 | DMK-G-Ⅰ-200 | 06943718203049 | C02072005400000015540000019 | C0207200540000001554 | 长度范围（cm)：200cm 材质：连接管是PTCA手术的辅助器械。由流通管、内/外圆锥锁定接头组成，制造材料：流通管：聚氯乙烯（含15%-25%DEHP）；内/外圆锥锁定接头：聚碳酸酯。 耐压值（psi）：500psi
472 | 22-1 | 通用介入 | 压力延长管-300psi≤耐压值≤500psi | 已申请 | C0207200540000001554 | 国械注准20153032384 | 连接管 | 连接管 | 聚碳酸酯，聚氯乙烯 | 根 | 11 | 北京迪玛克医药科技有限公司 | 北京迪玛克医药科技有限公司 | 是 | 是 | 是 | DMK-G-Ⅰ-122 | DMK-G-Ⅰ-122 | 06943718203032 | C02072005400000015540000021 | C0207200540000001554 | 长度范围（cm)：122cm 材质：连接管是PTCA手术的辅助器械。由流通管、内/外圆锥锁定接头组成，制造材料：流通管：聚氯乙烯（含15%-25%DEHP）；内/外圆锥锁定接头：聚碳酸酯。 耐压值（psi）：500psi
472 | 22-1 | 通用介入 | 压力延长管-300psi≤耐压值≤500psi | 已申请 | C0207200540000001554 | 国械注准20153032384 | 连接管 | 连接管 | 聚碳酸酯，聚氯乙烯 | 根 | 11 | 北京迪玛克医药科技有限公司 | 北京迪玛克医药科技有限公司 | 是 | 是 | 是 | DMK-G-Ⅰ-180 | DMK-G-Ⅰ-180 | 06943718203117 | C02072005400000015540000022 | C0207200540000001554 | 长度范围（cm)：180cm 材质：连接管是PTCA手术的辅助器械。由流通管、内/外圆锥锁定接头组成，制造材料：流通管：聚氯乙烯（含15%-25%DEHP）；内/外圆锥锁定接头：聚碳酸酯。 耐压值（psi）：500psi
472 | 22-1 | 通用介入 | 压力延长管-300psi≤耐压值≤500psi | 已申请 | C0207200540000001554 | 国械注准20153032384 | 连接管 | 连接管 | 聚碳酸酯，聚氯乙烯 | 根 | 11 | 北京迪玛克医药科技有限公司 | 北京迪玛克医药科技有限公司 | 是 | 是 | 是 | DMK-G-Ⅰ-150 | DMK-G-Ⅰ-150 | 06943718203100 | C02072005400000015540000013 | C0207200540000001554 | 长度范围（cm)：150cm 材质：连接管是PTCA手术的辅助器械。由流通管、内/外圆锥锁定接头组成，制造材料：流通管：聚氯乙烯（含15%-25%DEHP）；内/外圆锥锁定接头：聚碳酸酯。 耐压值（psi）：500psi
472 | 22-1 | 通用介入 | 压力延长管-300psi≤耐压值≤500psi | 已申请 | C0207200540000001554 | 国械注准20153032384 | 连接管 | 连接管 | 聚碳酸酯，聚氯乙烯 | 根 | 11 | 北京迪玛克医药科技有限公司 | 北京迪玛克医药科技有限公司 | 是 | 是 | 是 | DMK-G-Ⅰ-020 | DMK-G-Ⅰ-020 | 06943718203056 | C02072005400000015540000020 | C0207200540000001554 | 长度范围（cm)：20cm 材质：连接管是PTCA手术的辅助器械。由流通管、内/外圆锥锁定接头组成，制造材料：流通管：聚氯乙烯（含15%-25%DEHP）；内/外圆锥锁定接头：聚碳酸酯。 耐压值（psi）：500psi
472 | 22-1 | 通用介入 | 压力延长管-300psi≤耐压值≤500psi | 已申请 | C0207200540000001554 | 国械注准20153032384 | 连接管 | 连接管 | 聚碳酸酯，聚氯乙烯 | 根 | 11 | 北京迪玛克医药科技有限公司 | 北京迪玛克医药科技有限公司 | 是 | 是 | 是 | DMK-G-Ⅰ-060 | DMK-G-Ⅰ-060 | 06943718203070 | C02072005400000015540000018 | C0207200540000001554 | 长度范围（cm)：60cm 材质：连接管是PTCA手术的辅助器械。由流通管、内/外圆锥锁定接头组成，制造材料：流通管：聚氯乙烯（含15%-25%DEHP）；内/外圆锥锁定接头：聚碳酸酯。 耐压值（psi）：500psi
472 | 22-1 | 通用介入 | 压力延长管-300psi≤耐压值≤500psi | 已申请 | C0207200540000001554 | 国械注准20153032384 | 连接管 | 连接管 | 聚碳酸酯，聚氯乙烯 | 根 | 11 | 北京迪玛克医药科技有限公司 | 北京迪玛克医药科技有限公司 | 是 | 是 | 是 | DMK-G-Ⅰ-105 | DMK-G-Ⅰ-105 | 06943718203094 | C02072005400000015540000017 | C0207200540000001554 | 长度范围（cm)：105cm 材质：连接管是PTCA手术的辅助器械。由流通管、内/外圆锥锁定接头组成，制造材料：流通管：聚氯乙烯（含15%-25%DEHP）；内/外圆锥锁定接头：聚碳酸酯。 耐压值（psi）：500psi
472 | 22-1 | 通用介入 | 压力延长管-300psi≤耐压值≤500psi | 已申请 | C0207200540000001554 | 国械注准20153032384 | 连接管 | 连接管 | 聚碳酸酯，聚氯乙烯 | 根 | 11 | 北京迪玛克医药科技有限公司 | 北京迪玛克医药科技有限公司 | 是 | 是 | 是 | DMK-G-Ⅰ-030 | DMK-G-Ⅰ-030 | 06943718203018 | C02072005400000015540000016 | C0207200540000001554 | 长度范围（cm)：30cm 材质：连接管是PTCA手术的辅助器械。由流通管、内/外圆锥锁定接头组成，制造材料：流通管：聚氯乙烯（含15%-25%DEHP）；内/外圆锥锁定接头：聚碳酸酯。 耐压值（psi）：500psi
472 | 22-1 | 通用介入 | 压力延长管-300psi≤耐压值≤500psi | 已申请 | C0207200540000001554 | 国械注准20153032384 | 连接管 | 连接管 | 聚碳酸酯，聚氯乙烯 | 根 | 11 | 北京迪玛克医药科技有限公司 | 北京迪玛克医药科技有限公司 | 是 | 是 | 是 | DMK-G-Ⅰ-091 | DMK-G-Ⅰ-091 | 06943718203025 | C02072005400000015540000015 | C0207200540000001554 | 长度范围（cm)：91cm 材质：连接管是PTCA手术的辅助器械。由流通管、内/外圆锥锁定接头组成，制造材料：流通管：聚氯乙烯（含15%-25%DEHP）；内/外圆锥锁定接头：聚碳酸酯。 耐压值（psi）：500psi
472 | 22-1 | 通用介入 | 压力延长管-300psi≤耐压值≤500psi | 已申请 | C0207200540000001554 | 国械注准20153032384 | 连接管 | 连接管 | 聚碳酸酯，聚氯乙烯 | 根 | 11 | 北京迪玛克医药科技有限公司 | 北京迪玛克医药科技有限公司 | 是 | 是 | 是 | DMK-G-Ⅰ-045 | DMK-G-Ⅰ-045 | 06943718203063 | C02072005400000015540000014 | C0207200540000001554 | 长度范围（cm)：45cm 材质：连接管是PTCA手术的辅助器械。由流通管、内/外圆锥锁定接头组成，制造材料：流通管：聚氯乙烯（含15%-25%DEHP）；内/外圆锥锁定接头：聚碳酸酯。 耐压值（psi）：500psi
472 | 22-1 | 通用介入 | 压力延长管-300psi≤耐压值≤500psi | 已申请 | C0207200540000001554 | 国械注准20153032384 | 连接管 | 连接管 | 聚碳酸酯，聚氯乙烯 | 根 | 11 | 北京迪玛克医药科技有限公司 | 北京迪玛克医药科技有限公司 | 是 | 是 | 是 | DMK-G-Ⅰ-075 | DMK-G-Ⅰ-075 | 06943718203087 | C02072005400000015540000012 | C0207200540000001554 | 长度范围（cm)：75cm 材质：连接管是PTCA手术的辅助器械。由流通管、内/外圆锥锁定接头组成，制造材料：流通管：聚氯乙烯（含15%-25%DEHP）；内/外圆锥锁定接头：聚碳酸酯。 耐压值（psi）：500psi
514 | 22-1 | 通用介入 | 压力延长管-300psi≤耐压值≤500psi | 已申请 | C0207200540000010495 | 国械注准20173144592 | 一次性使用压力延长管 | 一次性使用压力延长管-介入附件 | 内接头和母圆锥接头采用聚乙烯（PE）制成；延长管采用聚氯乙烯（PVC）制成。其中PVC的材质所采用的增塑剂为：DINP（领苯二甲酸二异壬酯） | 根 | 6 | 深圳市益心达医学新技术有限公司 | 深圳市益心达医学新技术有限公司 | 是 | 是 | 是 | YCGH*3.0mm，有效长度35cm | 高压延长管 |  | C02072005400000104950000026 | C0207200540000010495 | 长度范围：30cm/35cm/75cm/90cm/120cm/150cm 材质：1805聚碳酸酯（PC）、聚氯乙烯（PVC）、领苯二甲酸二异壬酯 耐压值：500psi
514 | 22-1 | 通用介入 | 压力延长管-300psi≤耐压值≤500psi | 已申请 | C0207200540000010495 | 国械注准20173144592 | 一次性使用压力延长管 | 一次性使用压力延长管-介入附件 | 内接头和母圆锥接头采用聚乙烯（PE）制成；延长管采用聚氯乙烯（PVC）制成。其中PVC的材质所采用的增塑剂为：DINP（领苯二甲酸二异壬酯） | 根 | 6 | 深圳市益心达医学新技术有限公司 | 深圳市益心达医学新技术有限公司 | 是 | 是 | 是 | YCGH*3.0mm，有效长度150cm | 高压延长管 |  | C02072005400000104950000025 | C0207200540000010495 | 长度范围：30cm/35cm/75cm/90cm/120cm/150cm 材质：1805聚碳酸酯（PC）、聚氯乙烯（PVC）、领苯二甲酸二异壬酯 耐压值：500psi
514 | 22-1 | 通用介入 | 压力延长管-300psi≤耐压值≤500psi | 已申请 | C0207200540000010495 | 国械注准20173144592 | 一次性使用压力延长管 | 一次性使用压力延长管-介入附件 | 内接头和母圆锥接头采用聚乙烯（PE）制成；延长管采用聚氯乙烯（PVC）制成。其中PVC的材质所采用的增塑剂为：DINP（领苯二甲酸二异壬酯） | 根 | 6 | 深圳市益心达医学新技术有限公司 | 深圳市益心达医学新技术有限公司 | 是 | 是 | 是 | YCGH*3.0mm，有效长度120cm | 高压延长管 |  | C02072005400000104950000024 | C0207200540000010495 | 长度范围：30cm/35cm/75cm/90cm/120cm/150cm 材质：1805聚碳酸酯（PC）、聚氯乙烯（PVC）、领苯二甲酸二异壬酯 耐压值：500psi
514 | 22-1 | 通用介入 | 压力延长管-300psi≤耐压值≤500psi | 已申请 | C0207200540000010495 | 国械注准20173144592 | 一次性使用压力延长管 | 一次性使用压力延长管-介入附件 | 内接头和母圆锥接头采用聚乙烯（PE）制成；延长管采用聚氯乙烯（PVC）制成。其中PVC的材质所采用的增塑剂为：DINP（领苯二甲酸二异壬酯） | 根 | 6 | 深圳市益心达医学新技术有限公司 | 深圳市益心达医学新技术有限公司 | 是 | 是 | 是 | YCGH*3.0mm，有效长度75cm | 高压延长管 |  | C02072005400000104950000022 | C0207200540000010495 | 长度范围：30cm/35cm/75cm/90cm/120cm/150cm 材质：1805聚碳酸酯（PC）、聚氯乙烯（PVC）、领苯二甲酸二异壬酯 耐压值：500psi
514 | 22-1 | 通用介入 | 压力延长管-300psi≤耐压值≤500psi | 已申请 | C0207200540000010495 | 国械注准20173144592 | 一次性使用压力延长管 | 一次性使用压力延长管-介入附件 | 内接头和母圆锥接头采用聚乙烯（PE）制成；延长管采用聚氯乙烯（PVC）制成。其中PVC的材质所采用的增塑剂为：DINP（领苯二甲酸二异壬酯） | 根 | 6 | 深圳市益心达医学新技术有限公司 | 深圳市益心达医学新技术有限公司 | 是 | 是 | 是 | YCGH*3.0mm，有效长度30cm | 高压延长管 |  | C02072005400000104950000021 | C0207200540000010495 | 长度范围：30cm/35cm/75cm/90cm/120cm/150cm 材质：1805聚碳酸酯（PC）、聚氯乙烯（PVC）、领苯二甲酸二异壬酯 耐压值：500psi
514 | 22-1 | 通用介入 | 压力延长管-300psi≤耐压值≤500psi | 已申请 | C0207200540000010495 | 国械注准20173144592 | 一次性使用压力延长管 | 一次性使用压力延长管-介入附件 | 内接头和母圆锥接头采用聚乙烯（PE）制成；延长管采用聚氯乙烯（PVC）制成。其中PVC的材质所采用的增塑剂为：DINP（领苯二甲酸二异壬酯） | 根 | 6 | 深圳市益心达医学新技术有限公司 | 深圳市益心达医学新技术有限公司 | 是 | 是 | 是 | YCGH*3.0mm，有效长度90cm | 高压延长管 |  | C02072005400000104950000020 | C0207200540000010495 | 长度范围：30cm/35cm/75cm/90cm/120cm/150cm 材质：1805聚碳酸酯（PC）、聚氯乙烯（PVC）、领苯二甲酸二异壬酯 耐压值：500psi
551 | 22-1 | 通用介入 | 压力延长管-300psi≤耐压值≤500psi | 已申请 | C0207150750000007930 | 国械注准20193061849 | 一次性使用高压造影注射器及附件 | 一次性使用高压造影注射器及附件 | 医用高分子材料 | 1套/盒 | 1 | 江苏洁新医疗器械有限公司 | 江苏洁新医疗器械有限公司 | 是 | 是 | 否 | CT连接管 | CT连接管 |  | C02071507500000079300000007 | C0207150750000007930 | 长度 150cm 耐压值 300Psi 材质PVC材料
696 | 22-1 | 通用介入 | 压力延长管-300psi≤耐压值≤500psi | 已申请 | C0207150750000005486 | 国械注准20183060494 | 一次性使用高压造影注射器及附件 | 一次性使用高压造影注射器及附件 | PE | 套 | 12 | 广州友沃医疗用品有限公司 | 广州友沃医疗用品有限公司 | 是 | 是 | 是 | 单通道连接管 ≤300psi | 250cm |  | C02071507500000054860000080 | C0207150750000005486 | 长度范围（250cm)，材质PVC，耐压值（≤300psi）
696 | 22-1 | 通用介入 | 压力延长管-300psi≤耐压值≤500psi | 已申请 | C0207150750000005486 | 国械注准20183060494 | 一次性使用高压造影注射器及附件 | 一次性使用高压造影注射器及附件 | PE | 套 | 12 | 广州友沃医疗用品有限公司 | 广州友沃医疗用品有限公司 | 是 | 是 | 是 | 单通道连接管 ≤300psi | 320cm |  | C02071507500000054860000078 | C0207150750000005486 | 长度范围（320cm)，材质PVC，耐压值（≤300psi）
696 | 22-1 | 通用介入 | 压力延长管-300psi≤耐压值≤500psi | 已申请 | C0207150750000005486 | 国械注准20183060494 | 一次性使用高压造影注射器及附件 | 一次性使用高压造影注射器及附件 | PE | 套 | 12 | 广州友沃医疗用品有限公司 | 广州友沃医疗用品有限公司 | 是 | 是 | 是 | 单通道连接管 ≤300psi | 180cm |  | C02071507500000054860000077 | C0207150750000005486 | 长度范围（180cm)，材质PVC，耐压值（≤300psi）
696 | 22-1 | 通用介入 | 压力延长管-300psi≤耐压值≤500psi | 已申请 | C0207150750000005486 | 国械注准20183060494 | 一次性使用高压造影注射器及附件 | 一次性使用高压造影注射器及附件 | PE | 套 | 12 | 广州友沃医疗用品有限公司 | 广州友沃医疗用品有限公司 | 是 | 是 | 是 | 单通道连接管≤300psi | 30cm |  | C02071507500000054860000019 | C0207150750000005486 | 长度范围（30cm)，材质PVC，耐压值（≤300psi）
696 | 22-1 | 通用介入 | 压力延长管-300psi≤耐压值≤500psi | 已申请 | C0207150750000005486 | 国械注准20183060494 | 一次性使用高压造影注射器及附件 | 一次性使用高压造影注射器及附件 | PE | 套 | 12 | 广州友沃医疗用品有限公司 | 广州友沃医疗用品有限公司 | 是 | 是 | 是 | 单通道连接管≤300psi | 100cm |  | C02071507500000054860000013 | C0207150750000005486 | 长度范围（100cm)，材质PVC，耐压值（≤300psi）
696 | 22-1 | 通用介入 | 压力延长管-300psi≤耐压值≤500psi | 已申请 | C0207150750000005486 | 国械注准20183060494 | 一次性使用高压造影注射器及附件 | 一次性使用高压造影注射器及附件 | PE | 套 | 12 | 广州友沃医疗用品有限公司 | 广州友沃医疗用品有限公司 | 是 | 是 | 是 | 单通道连接管≤300psi | 90cm |  | C02071507500000054860000024 | C0207150750000005486 | 长度范围（90cm)，材质PVC，耐压值（≤300psi）
696 | 22-1 | 通用介入 | 压力延长管-300psi≤耐压值≤500psi | 已申请 | C0207150750000005486 | 国械注准20183060494 | 一次性使用高压造影注射器及附件 | 一次性使用高压造影注射器及附件 | PE | 套 | 12 | 广州友沃医疗用品有限公司 | 广州友沃医疗用品有限公司 | 是 | 是 | 是 | 单通道连接管≤300psi | 60cm |  | C02071507500000054860000022 | C0207150750000005486 | 长度范围（60cm)，材质PVC，耐压值（≤300psi）
696 | 22-1 | 通用介入 | 压力延长管-300psi≤耐压值≤500psi | 已申请 | C0207150750000005486 | 国械注准20183060494 | 一次性使用高压造影注射器及附件 | 一次性使用高压造影注射器及附件 | PE | 套 | 12 | 广州友沃医疗用品有限公司 | 广州友沃医疗用品有限公司 | 是 | 是 | 是 | 单通道连接管≤300psi | 120cm |  | C02071507500000054860000014 | C0207150750000005486 | 长度范围（120cm)，材质PVC，耐压值（≤300psi）
696 | 22-1 | 通用介入 | 压力延长管-300psi≤耐压值≤500psi | 已申请 | C0207150750000005486 | 国械注准20183060494 | 一次性使用高压造影注射器及附件 | 一次性使用高压造影注射器及附件 | PE | 套 | 12 | 广州友沃医疗用品有限公司 | 广州友沃医疗用品有限公司 | 是 | 是 | 是 | 单通道连接管≤300psi | 50cm |  | C02071507500000054860000021 | C0207150750000005486 | 长度范围（50cm)，材质PVC，耐压值（≤300psi）
696 | 22-1 | 通用介入 | 压力延长管-300psi≤耐压值≤500psi | 已申请 | C0207150750000005486 | 国械注准20183060494 | 一次性使用高压造影注射器及附件 | 一次性使用高压造影注射器及附件 | PE | 套 | 12 | 广州友沃医疗用品有限公司 | 广州友沃医疗用品有限公司 | 是 | 是 | 是 | 单通道连接管≤300psi | 75cm |  | C02071507500000054860000023 | C0207150750000005486 | 长度范围（75cm)，材质PVC，耐压值（≤300psi）
696 | 22-1 | 通用介入 | 压力延长管-300psi≤耐压值≤500psi | 已申请 | C0207150750000005486 | 国械注准20183060494 | 一次性使用高压造影注射器及附件 | 一次性使用高压造影注射器及附件 | PE | 套 | 12 | 广州友沃医疗用品有限公司 | 广州友沃医疗用品有限公司 | 是 | 是 | 是 | 单通道连接管≤300psi | 200cm |  | C02071507500000054860000017 | C0207150750000005486 | 长度范围（200cm)，材质PVC，耐压值（≤300psi）
696 | 22-1 | 通用介入 | 压力延长管-300psi≤耐压值≤500psi | 已申请 | C0207150750000005486 | 国械注准20183060494 | 一次性使用高压造影注射器及附件 | 一次性使用高压造影注射器及附件 | PE | 套 | 12 | 广州友沃医疗用品有限公司 | 广州友沃医疗用品有限公司 | 是 | 是 | 是 | 单通道连接管 ≤300psi | 150cm |  | C02071507500000054860000079 | C0207150750000005486 | 长度范围（150cm)，材质PVC，耐压值（≤300psi）
709 | 22-1 | 通用介入 | 压力延长管-300psi≤耐压值≤500psi | 已申请 | C0207200540000009479 | 国械注准20173140966 | 一次性使用延长管 | 一次性使用延长管 | 管体由聚氨酯制造；导管夹由聚甲醛制造；外圆锥接头和内圆锥接头由聚碳酸酯制造 | 根 | 1 | 佛山特种医用导管有限责任公司 | 佛山特种医用导管有限责任公司 | 是 | 是 | 否 | C08-2112-5 | 高压延长管 | MA.156.M0.100440.01Q7E3S1 | C02072005400000094790000004 | C0207200540000009479 | 长度范围（10-200cm，以5cm为取整范围)，材质：聚氨酯，耐压值（500psi）
830 | 22-1 | 通用介入 | 压力延长管-300psi≤耐压值≤500psi | 已申请 | C0207200540000000942 | 国械注准20203060188 | 一次性使用压力连接管 | 一次性使用压力连接管 | pvc | 根 | 89 | 无锡市宇寿医疗器械有限公司 | 无锡市宇寿医疗器械有限公司 | 是 | 是 | 否 | 螺旋型120cm 耐压300psi（不带单向阀） | 112020 |  | C02072005400000009420000073 | C0207200540000000942 | 长度范围120（cm)，材质pvc，耐压值300~500（psi）
830 | 22-1 | 通用介入 | 压力延长管-300psi≤耐压值≤500psi | 已申请 | C0207200540000000942 | 国械注准20203060188 | 一次性使用压力连接管 | 一次性使用压力连接管 | pvc | 根 | 89 | 无锡市宇寿医疗器械有限公司 | 无锡市宇寿医疗器械有限公司 | 是 | 是 | 否 | 螺旋型200cm 耐压300psi（带2个单向阀） | 120022 |  | C02072005400000009420000084 | C0207200540000000942 | 长度范围200（cm)，材质pvc，耐压值300~500（psi）
830 | 22-1 | 通用介入 | 压力延长管-300psi≤耐压值≤500psi | 已申请 | C0207200540000000942 | 国械注准20203060188 | 一次性使用压力连接管 | 一次性使用压力连接管 | pvc | 根 | 89 | 无锡市宇寿医疗器械有限公司 | 无锡市宇寿医疗器械有限公司 | 是 | 是 | 否 | 螺旋型200cm 耐压300psi（不带单向阀） | 120020 |  | C02072005400000009420000082 | C0207200540000000942 | 长度范围200（cm)，材质pvc，耐压值300~500（psi）
830 | 22-1 | 通用介入 | 压力延长管-300psi≤耐压值≤500psi | 已申请 | C0207200540000000942 | 国械注准20203060188 | 一次性使用压力连接管 | 一次性使用压力连接管 | pvc | 根 | 89 | 无锡市宇寿医疗器械有限公司 | 无锡市宇寿医疗器械有限公司 | 是 | 是 | 否 | 螺旋型180cm 耐压300psi（不带单向阀） | 118020 |  | C02072005400000009420000079 | C0207200540000000942 | 长度范围180（cm)，材质pvc，耐压值300~500（psi）
830 | 22-1 | 通用介入 | 压力延长管-300psi≤耐压值≤500psi | 已申请 | C0207200540000000942 | 国械注准20203060188 | 一次性使用压力连接管 | 一次性使用压力连接管 | pvc | 根 | 89 | 无锡市宇寿医疗器械有限公司 | 无锡市宇寿医疗器械有限公司 | 是 | 是 | 否 | 螺旋型200cm 耐压300psi（带1个单向阀） | 120021 |  | C02072005400000009420000083 | C0207200540000000942 | 长度范围200（cm)，材质pvc，耐压值300~500（psi）
830 | 22-1 | 通用介入 | 压力延长管-300psi≤耐压值≤500psi | 已申请 | C0207200540000000942 | 国械注准20203060188 | 一次性使用压力连接管 | 一次性使用压力连接管 | pvc | 根 | 89 | 无锡市宇寿医疗器械有限公司 | 无锡市宇寿医疗器械有限公司 | 是 | 是 | 否 | 螺旋型150cm 耐压300psi（带2个单向阀） | 115022 |  | C02072005400000009420000078 | C0207200540000000942 | 长度范围150（cm)，材质pvc，耐压值300~500（psi）
830 | 22-1 | 通用介入 | 压力延长管-300psi≤耐压值≤500psi | 已申请 | C0207200540000000942 | 国械注准20203060188 | 一次性使用压力连接管 | 一次性使用压力连接管 | pvc | 根 | 89 | 无锡市宇寿医疗器械有限公司 | 无锡市宇寿医疗器械有限公司 | 是 | 是 | 否 | 螺旋型250cm 耐压300psi（不带单向阀） | 125020 |  | C02072005400000009420000085 | C0207200540000000942 | 长度范围250（cm)，材质pvc，耐压值300~500（psi）
830 | 22-1 | 通用介入 | 压力延长管-300psi≤耐压值≤500psi | 已申请 | C0207200540000000942 | 国械注准20203060188 | 一次性使用压力连接管 | 一次性使用压力连接管 | pvc | 根 | 89 | 无锡市宇寿医疗器械有限公司 | 无锡市宇寿医疗器械有限公司 | 是 | 是 | 否 | 螺旋型180cm 耐压300psi（带2个单向阀） | 118022 |  | C02072005400000009420000081 | C0207200540000000942 | 长度范围180（cm)，材质pvc，耐压值300~500（psi）
830 | 22-1 | 通用介入 | 压力延长管-300psi≤耐压值≤500psi | 已申请 | C0207200540000000942 | 国械注准20203060188 | 一次性使用压力连接管 | 一次性使用压力连接管 | pvc | 根 | 89 | 无锡市宇寿医疗器械有限公司 | 无锡市宇寿医疗器械有限公司 | 是 | 是 | 否 | 螺旋型150cm 耐压300psi（带1个单向阀） | 115021 |  | C02072005400000009420000077 | C0207200540000000942 | 长度范围150（cm)，材质pvc，耐压值300~500（psi）
830 | 22-1 | 通用介入 | 压力延长管-300psi≤耐压值≤500psi | 已申请 | C0207200540000000942 | 国械注准20203060188 | 一次性使用压力连接管 | 一次性使用压力连接管 | pvc | 根 | 89 | 无锡市宇寿医疗器械有限公司 | 无锡市宇寿医疗器械有限公司 | 是 | 是 | 否 | 螺旋型180cm 耐压300psi（带1个单向阀） | 118021 |  | C02072005400000009420000080 | C0207200540000000942 | 长度范围180（cm)，材质pvc，耐压值300~500（psi）
830 | 22-1 | 通用介入 | 压力延长管-300psi≤耐压值≤500psi | 已申请 | C0207200540000000942 | 国械注准20203060188 | 一次性使用压力连接管 | 一次性使用压力连接管 | pvc | 根 | 89 | 无锡市宇寿医疗器械有限公司 | 无锡市宇寿医疗器械有限公司 | 是 | 是 | 否 | 螺旋型150cm 耐压300psi（不带单向阀） | 115020 |  | C02072005400000009420000076 | C0207200540000000942 | 长度范围150（cm)，材质pvc，耐压值300~500（psi）
830 | 22-1 | 通用介入 | 压力延长管-300psi≤耐压值≤500psi | 已申请 | C0207200540000000942 | 国械注准20203060188 | 一次性使用压力连接管 | 一次性使用压力连接管 | pvc | 根 | 89 | 无锡市宇寿医疗器械有限公司 | 无锡市宇寿医疗器械有限公司 | 是 | 是 | 否 | 螺旋型250cm 耐压300psi（带2个单向阀） | 125022 |  | C02072005400000009420000087 | C0207200540000000942 | 长度范围250（cm)，材质pvc，耐压值300~500（psi）
830 | 22-1 | 通用介入 | 压力延长管-300psi≤耐压值≤500psi | 已申请 | C0207200540000000942 | 国械注准20203060188 | 一次性使用压力连接管 | 一次性使用压力连接管 | pvc | 根 | 89 | 无锡市宇寿医疗器械有限公司 | 无锡市宇寿医疗器械有限公司 | 是 | 是 | 否 | 螺旋型120cm 耐压300psi（带1个单向阀） | 112021 |  | C02072005400000009420000074 | C0207200540000000942 | 长度范围120（cm)，材质pvc，耐压值300~500（psi）
830 | 22-1 | 通用介入 | 压力延长管-300psi≤耐压值≤500psi | 已申请 | C0207200540000000942 | 国械注准20203060188 | 一次性使用压力连接管 | 一次性使用压力连接管 | pvc | 根 | 89 | 无锡市宇寿医疗器械有限公司 | 无锡市宇寿医疗器械有限公司 | 是 | 是 | 否 | 螺旋型250cm 耐压300psi（带1个单向阀） | 125021 |  | C02072005400000009420000086 | C0207200540000000942 | 长度范围250（cm)，材质pvc，耐压值300~500（psi）
830 | 22-1 | 通用介入 | 压力延长管-300psi≤耐压值≤500psi | 已申请 | C0207200540000000942 | 国械注准20203060188 | 一次性使用压力连接管 | 一次性使用压力连接管 | pvc | 根 | 89 | 无锡市宇寿医疗器械有限公司 | 无锡市宇寿医疗器械有限公司 | 是 | 是 | 否 | 螺旋型120cm 耐压300psi（带2个单向阀） | 112022 |  | C02072005400000009420000075 | C0207200540000000942 | 长度范围120（cm)，材质pvc，耐压值300~500（psi）
830 | 22-1 | 通用介入 | 压力延长管-300psi≤耐压值≤500psi | 已申请 | C0207200540000000942 | 国械注准20203060188 | 一次性使用压力连接管 | 一次性使用压力连接管 | pvc | 根 | 89 | 无锡市宇寿医疗器械有限公司 | 无锡市宇寿医疗器械有限公司 | 是 | 是 | 否 | 直线型200cm 耐压300psi（带2个单向阀） | 120012 |  | C02072005400000009420000035 | C0207200540000000942 | 长度范围200（cm)，材质pvc，耐压值300~500（psi）
830 | 22-1 | 通用介入 | 压力延长管-300psi≤耐压值≤500psi | 已申请 | C0207200540000000942 | 国械注准20203060188 | 一次性使用压力连接管 | 一次性使用压力连接管 | pvc | 根 | 89 | 无锡市宇寿医疗器械有限公司 | 无锡市宇寿医疗器械有限公司 | 是 | 是 | 否 | 直线型300cm 耐压300psi（带1个单向阀） | 130011 |  | C02072005400000009420000043 | C0207200540000000942 | 长度范围300（cm)，材质pvc，耐压值300~500（psi）
830 | 22-1 | 通用介入 | 压力延长管-300psi≤耐压值≤500psi | 已申请 | C0207200540000000942 | 国械注准20203060188 | 一次性使用压力连接管 | 一次性使用压力连接管 | pvc | 根 | 89 | 无锡市宇寿医疗器械有限公司 | 无锡市宇寿医疗器械有限公司 | 是 | 是 | 否 | 直线型200cm 耐压300psi（不带单向阀） | 120010 |  | C02072005400000009420000033 | C0207200540000000942 | 长度范围200（cm)，材质pvc，耐压值300~500（psi）
830 | 22-1 | 通用介入 | 压力延长管-300psi≤耐压值≤500psi | 已申请 | C0207200540000000942 | 国械注准20203060188 | 一次性使用压力连接管 | 一次性使用压力连接管 | pvc | 根 | 89 | 无锡市宇寿医疗器械有限公司 | 无锡市宇寿医疗器械有限公司 | 是 | 是 | 否 | 直线型200cm 耐压300psi（带1个单向阀） | 120011 |  | C02072005400000009420000034 | C0207200540000000942 | 长度范围200（cm)，材质pvc，耐压值300~500（psi）
830 | 22-1 | 通用介入 | 压力延长管-300psi≤耐压值≤500psi | 已申请 | C0207200540000000942 | 国械注准20203060188 | 一次性使用压力连接管 | 一次性使用压力连接管 | pvc | 根 | 89 | 无锡市宇寿医疗器械有限公司 | 无锡市宇寿医疗器械有限公司 | 是 | 是 | 否 | 直线型150cm 耐压300psi（带1个单向阀） | 115011 |  | C02072005400000009420000031 | C0207200540000000942 | 长度范围150（cm)，材质pvc，耐压值300~500（psi）
830 | 22-1 | 通用介入 | 压力延长管-300psi≤耐压值≤500psi | 已申请 | C0207200540000000942 | 国械注准20203060188 | 一次性使用压力连接管 | 一次性使用压力连接管 | pvc | 根 | 89 | 无锡市宇寿医疗器械有限公司 | 无锡市宇寿医疗器械有限公司 | 是 | 是 | 否 | 直线型30cm 耐压300psi（带1个单向阀） | 103011 |  | C02072005400000009420000046 | C0207200540000000942 | 长度范围30（cm)，材质pvc，耐压值300~500（psi）
830 | 22-1 | 通用介入 | 压力延长管-300psi≤耐压值≤500psi | 已申请 | C0207200540000000942 | 国械注准20203060188 | 一次性使用压力连接管 | 一次性使用压力连接管 | pvc | 根 | 89 | 无锡市宇寿医疗器械有限公司 | 无锡市宇寿医疗器械有限公司 | 是 | 是 | 否 | 直线型60cm 耐压300psi（不带单向阀） | 106010 |  | C02072005400000009420000049 | C0207200540000000942 | 长度范围60（cm)，材质pvc，耐压值300~500（psi）
830 | 22-1 | 通用介入 | 压力延长管-300psi≤耐压值≤500psi | 已申请 | C0207200540000000942 | 国械注准20203060188 | 一次性使用压力连接管 | 一次性使用压力连接管 | pvc | 根 | 89 | 无锡市宇寿医疗器械有限公司 | 无锡市宇寿医疗器械有限公司 | 是 | 是 | 否 | 直线型150cm 耐压300psi（带2个单向阀） | 115012 |  | C02072005400000009420000032 | C0207200540000000942 | 长度范围150（cm)，材质pvc，耐压值300~500（psi）
830 | 22-1 | 通用介入 | 压力延长管-300psi≤耐压值≤500psi | 已申请 | C0207200540000000942 | 国械注准20203060188 | 一次性使用压力连接管 | 一次性使用压力连接管 | pvc | 根 | 89 | 无锡市宇寿医疗器械有限公司 | 无锡市宇寿医疗器械有限公司 | 是 | 是 | 否 | 直线型250cm 耐压300psi（带1个单向阀） | 125011 |  | C02072005400000009420000037 | C0207200540000000942 | 长度范围250（cm)，材质pvc，耐压值300~500（psi）
830 | 22-1 | 通用介入 | 压力延长管-300psi≤耐压值≤500psi | 已申请 | C0207200540000000942 | 国械注准20203060188 | 一次性使用压力连接管 | 一次性使用压力连接管 | pvc | 根 | 89 | 无锡市宇寿医疗器械有限公司 | 无锡市宇寿医疗器械有限公司 | 是 | 是 | 否 | 直线型60cm 耐压300psi（带1个单向阀） | 106011 |  | C02072005400000009420000050 | C0207200540000000942 | 长度范围60（cm)，材质pvc，耐压值300~500（psi）
830 | 22-1 | 通用介入 | 压力延长管-300psi≤耐压值≤500psi | 已申请 | C0207200540000000942 | 国械注准20203060188 | 一次性使用压力连接管 | 一次性使用压力连接管 | pvc | 根 | 89 | 无锡市宇寿医疗器械有限公司 | 无锡市宇寿医疗器械有限公司 | 是 | 是 | 否 | 直线型85cm 耐压300psi（不带单向阀） | 108510 |  | C02072005400000009420000051 | C0207200540000000942 | 长度范围85（cm)，材质pvc，耐压值300~500（psi）
830 | 22-1 | 通用介入 | 压力延长管-300psi≤耐压值≤500psi | 已申请 | C0207200540000000942 | 国械注准20203060188 | 一次性使用压力连接管 | 一次性使用压力连接管 | pvc | 根 | 89 | 无锡市宇寿医疗器械有限公司 | 无锡市宇寿医疗器械有限公司 | 是 | 是 | 否 | 直线型280cm 耐压300psi（带1个单向阀） | 128011 |  | C02072005400000009420000040 | C0207200540000000942 | 长度范围280（cm)，材质pvc，耐压值300~500（psi）
830 | 22-1 | 通用介入 | 压力延长管-300psi≤耐压值≤500psi | 已申请 | C0207200540000000942 | 国械注准20203060188 | 一次性使用压力连接管 | 一次性使用压力连接管 | pvc | 根 | 89 | 无锡市宇寿医疗器械有限公司 | 无锡市宇寿医疗器械有限公司 | 是 | 是 | 否 | 直线型30cm 耐压300psi（不带单向阀） | 103010 |  | C02072005400000009420000045 | C0207200540000000942 | 长度范围30（cm)，材质pvc，耐压值300~500（psi）
830 | 22-1 | 通用介入 | 压力延长管-300psi≤耐压值≤500psi | 已申请 | C0207200540000000942 | 国械注准20203060188 | 一次性使用压力连接管 | 一次性使用压力连接管 | pvc | 根 | 89 | 无锡市宇寿医疗器械有限公司 | 无锡市宇寿医疗器械有限公司 | 是 | 是 | 否 | 直线型120cm 耐压300psi（带2个单向阀） | 112012 |  | C02072005400000009420000029 | C0207200540000000942 | 长度范围120（cm)，材质pvc，耐压值300~500（psi）
830 | 22-1 | 通用介入 | 压力延长管-300psi≤耐压值≤500psi | 已申请 | C0207200540000000942 | 国械注准20203060188 | 一次性使用压力连接管 | 一次性使用压力连接管 | pvc | 根 | 89 | 无锡市宇寿医疗器械有限公司 | 无锡市宇寿医疗器械有限公司 | 是 | 是 | 否 | 直线型90cm 耐压300psi（带1个单向阀） | 109011 |  | C02072005400000009420000054 | C0207200540000000942 | 长度范围90（cm)，材质pvc，耐压值300~500（psi）
830 | 22-1 | 通用介入 | 压力延长管-300psi≤耐压值≤500psi | 已申请 | C0207200540000000942 | 国械注准20203060188 | 一次性使用压力连接管 | 一次性使用压力连接管 | pvc | 根 | 89 | 无锡市宇寿医疗器械有限公司 | 无锡市宇寿医疗器械有限公司 | 是 | 是 | 否 | 直线型150cm 耐压300psi（不带单向阀） | 115010 |  | C02072005400000009420000030 | C0207200540000000942 | 长度范围150（cm)，材质pvc，耐压值300~500（psi）
830 | 22-1 | 通用介入 | 压力延长管-300psi≤耐压值≤500psi | 已申请 | C0207200540000000942 | 国械注准20203060188 | 一次性使用压力连接管 | 一次性使用压力连接管 | pvc | 根 | 89 | 无锡市宇寿医疗器械有限公司 | 无锡市宇寿医疗器械有限公司 | 是 | 是 | 否 | 直线型300cm 耐压300psi（不带单向阀） | 130010 |  | C02072005400000009420000042 | C0207200540000000942 | 长度范围300（cm)，材质pvc，耐压值300~500（psi）
830 | 22-1 | 通用介入 | 压力延长管-300psi≤耐压值≤500psi | 已申请 | C0207200540000000942 | 国械注准20203060188 | 一次性使用压力连接管 | 一次性使用压力连接管 | pvc | 根 | 89 | 无锡市宇寿医疗器械有限公司 | 无锡市宇寿医疗器械有限公司 | 是 | 是 | 否 | 直线型85cm 耐压300psi（带1个单向阀） | 108511 |  | C02072005400000009420000052 | C0207200540000000942 | 长度范围85（cm)，材质pvc，耐压值300~500（psi）
830 | 22-1 | 通用介入 | 压力延长管-300psi≤耐压值≤500psi | 已申请 | C0207200540000000942 | 国械注准20203060188 | 一次性使用压力连接管 | 一次性使用压力连接管 | pvc | 根 | 89 | 无锡市宇寿医疗器械有限公司 | 无锡市宇寿医疗器械有限公司 | 是 | 是 | 否 | 直线型120cm 耐压300psi（带1个单向阀） | 112011 |  | C02072005400000009420000028 | C0207200540000000942 | 长度范围120（cm)，材质pvc，耐压值300~500（psi）
830 | 22-1 | 通用介入 | 压力延长管-300psi≤耐压值≤500psi | 已申请 | C0207200540000000942 | 国械注准20203060188 | 一次性使用压力连接管 | 一次性使用压力连接管 | pvc | 根 | 89 | 无锡市宇寿医疗器械有限公司 | 无锡市宇寿医疗器械有限公司 | 是 | 是 | 否 | 直线型280cm 耐压300psi（不带单向阀） | 128010 |  | C02072005400000009420000039 | C0207200540000000942 | 长度范围280（cm)，材质pvc，耐压值300~500（psi）
830 | 22-1 | 通用介入 | 压力延长管-300psi≤耐压值≤500psi | 已申请 | C0207200540000000942 | 国械注准20203060188 | 一次性使用压力连接管 | 一次性使用压力连接管 | pvc | 根 | 89 | 无锡市宇寿医疗器械有限公司 | 无锡市宇寿医疗器械有限公司 | 是 | 是 | 否 | 直线型250cm 耐压300psi（不带单向阀） | 125010 |  | C02072005400000009420000036 | C0207200540000000942 | 长度范围250（cm)，材质pvc，耐压值300~500（psi）
830 | 22-1 | 通用介入 | 压力延长管-300psi≤耐压值≤500psi | 已申请 | C0207200540000000942 | 国械注准20203060188 | 一次性使用压力连接管 | 一次性使用压力连接管 | pvc | 根 | 89 | 无锡市宇寿医疗器械有限公司 | 无锡市宇寿医疗器械有限公司 | 是 | 是 | 否 | 直线型300cm 耐压300psi（带2个单向阀） | 130012 |  | C02072005400000009420000044 | C0207200540000000942 | 长度范围300（cm)，材质pvc，耐压值300~500（psi）
830 | 22-1 | 通用介入 | 压力延长管-300psi≤耐压值≤500psi | 已申请 | C0207200540000000942 | 国械注准20203060188 | 一次性使用压力连接管 | 一次性使用压力连接管 | pvc | 根 | 89 | 无锡市宇寿医疗器械有限公司 | 无锡市宇寿医疗器械有限公司 | 是 | 是 | 否 | 直线型35cm 耐压300psi（带1个单向阀） | 103511 |  | C02072005400000009420000048 | C0207200540000000942 | 长度范围35（cm)，材质pvc，耐压值300~500（psi）
830 | 22-1 | 通用介入 | 压力延长管-300psi≤耐压值≤500psi | 已申请 | C0207200540000000942 | 国械注准20203060188 | 一次性使用压力连接管 | 一次性使用压力连接管 | pvc | 根 | 89 | 无锡市宇寿医疗器械有限公司 | 无锡市宇寿医疗器械有限公司 | 是 | 是 | 否 | 直线型90cm 耐压300psi（不带单向阀） | 109010 |  | C02072005400000009420000053 | C0207200540000000942 | 长度范围90（cm)，材质pvc，耐压值300~500（psi）
830 | 22-1 | 通用介入 | 压力延长管-300psi≤耐压值≤500psi | 已申请 | C0207200540000000942 | 国械注准20203060188 | 一次性使用压力连接管 | 一次性使用压力连接管 | pvc | 根 | 89 | 无锡市宇寿医疗器械有限公司 | 无锡市宇寿医疗器械有限公司 | 是 | 是 | 否 | 直线型35cm 耐压300psi（不带单向阀） | 103510 |  | C02072005400000009420000047 | C0207200540000000942 | 长度范围35（cm)，材质pvc，耐压值300~500（psi）
830 | 22-1 | 通用介入 | 压力延长管-300psi≤耐压值≤500psi | 已申请 | C0207200540000000942 | 国械注准20203060188 | 一次性使用压力连接管 | 一次性使用压力连接管 | pvc | 根 | 89 | 无锡市宇寿医疗器械有限公司 | 无锡市宇寿医疗器械有限公司 | 是 | 是 | 否 | 直线型280cm 耐压300psi（带2个单向阀） | 128012 |  | C02072005400000009420000041 | C0207200540000000942 | 长度范围280（cm)，材质pvc，耐压值300~500（psi）
830 | 22-1 | 通用介入 | 压力延长管-300psi≤耐压值≤500psi | 已申请 | C0207200540000000942 | 国械注准20203060188 | 一次性使用压力连接管 | 一次性使用压力连接管 | pvc | 根 | 89 | 无锡市宇寿医疗器械有限公司 | 无锡市宇寿医疗器械有限公司 | 是 | 是 | 否 | 直线型120cm 耐压300psi（不带单向阀） | 112010 |  | C02072005400000009420000027 | C0207200540000000942 | 长度范围120（cm)，材质pvc，耐压值300~500（psi）
830 | 22-1 | 通用介入 | 压力延长管-300psi≤耐压值≤500psi | 已申请 | C0207200540000000942 | 国械注准20203060188 | 一次性使用压力连接管 | 一次性使用压力连接管 | pvc | 根 | 89 | 无锡市宇寿医疗器械有限公司 | 无锡市宇寿医疗器械有限公司 | 是 | 是 | 否 | 直线型250cm 耐压300psi（带2个单向阀） | 125012 |  | C02072005400000009420000038 | C0207200540000000942 | 长度范围250（cm)，材质pvc，耐压值300~500（psi）
830 | 22-1 | 通用介入 | 压力延长管-300psi≤耐压值≤500psi | 已申请 | C0207200540000000942 | 国械注准20203060188 | 一次性使用压力连接管 | 一次性使用压力连接管 | pvc | 根 | 89 | 无锡市宇寿医疗器械有限公司 | 无锡市宇寿医疗器械有限公司 | 是 | 是 | 否 | 螺旋U型150cm 耐压300psi（带1个单向阀） | 115051 |  | C02072005400000009420000062 | C0207200540000000942 | 长度范围150（cm)，材质pvc，耐压值300~500（psi）
830 | 22-1 | 通用介入 | 压力延长管-300psi≤耐压值≤500psi | 已申请 | C0207200540000000942 | 国械注准20203060188 | 一次性使用压力连接管 | 一次性使用压力连接管 | pvc | 根 | 89 | 无锡市宇寿医疗器械有限公司 | 无锡市宇寿医疗器械有限公司 | 是 | 是 | 否 | 螺旋U型150cm 耐压300psi（不带单向阀） | 115050 |  | C02072005400000009420000061 | C0207200540000000942 | 长度范围150（cm)，材质pvc，耐压值300~500（psi）
830 | 22-1 | 通用介入 | 压力延长管-300psi≤耐压值≤500psi | 已申请 | C0207200540000000942 | 国械注准20203060188 | 一次性使用压力连接管 | 一次性使用压力连接管 | pvc | 根 | 89 | 无锡市宇寿医疗器械有限公司 | 无锡市宇寿医疗器械有限公司 | 是 | 是 | 否 | 螺旋U型250cm 耐压300psi（带1个单向阀） | 125051 |  | C02072005400000009420000065 | C0207200540000000942 | 长度范围250（cm)，材质pvc，耐压值300~500（psi）
830 | 22-1 | 通用介入 | 压力延长管-300psi≤耐压值≤500psi | 已申请 | C0207200540000000942 | 国械注准20203060188 | 一次性使用压力连接管 | 一次性使用压力连接管 | pvc | 根 | 89 | 无锡市宇寿医疗器械有限公司 | 无锡市宇寿医疗器械有限公司 | 是 | 是 | 否 | 螺旋U型150cm 耐压300psi（带2个单向阀） | 115052 |  | C02072005400000009420000063 | C0207200540000000942 | 长度范围150（cm)，材质pvc，耐压值300~500（psi）
830 | 22-1 | 通用介入 | 压力延长管-300psi≤耐压值≤500psi | 已申请 | C0207200540000000942 | 国械注准20203060188 | 一次性使用压力连接管 | 一次性使用压力连接管 | pvc | 根 | 89 | 无锡市宇寿医疗器械有限公司 | 无锡市宇寿医疗器械有限公司 | 是 | 是 | 否 | 螺旋U型250cm 耐压300psi（不带单向阀） | 125050 |  | C02072005400000009420000064 | C0207200540000000942 | 长度范围250（cm)，材质pvc，耐压值300~500（psi）
830 | 22-1 | 通用介入 | 压力延长管-300psi≤耐压值≤500psi | 已申请 | C0207200540000000942 | 国械注准20203060188 | 一次性使用压力连接管 | 一次性使用压力连接管 | pvc | 根 | 89 | 无锡市宇寿医疗器械有限公司 | 无锡市宇寿医疗器械有限公司 | 是 | 是 | 否 | 螺旋U型250cm 耐压300psi（带2个单向阀） | 125052 |  | C02072005400000009420000066 | C0207200540000000942 | 长度范围250（cm)，材质pvc，耐压值300~500（psi）
830 | 22-1 | 通用介入 | 压力延长管-300psi≤耐压值≤500psi | 已申请 | C0207200540000000942 | 国械注准20203060188 | 一次性使用压力连接管 | 一次性使用压力连接管 | pvc | 根 | 89 | 无锡市宇寿医疗器械有限公司 | 无锡市宇寿医疗器械有限公司 | 是 | 是 | 否 | 螺旋Y型150cm 耐压300psi（带1个单向阀） | 115041 |  | C02072005400000009420000068 | C0207200540000000942 | 长度范围150（cm)，材质pvc，耐压值300~500（psi）
830 | 22-1 | 通用介入 | 压力延长管-300psi≤耐压值≤500psi | 已申请 | C0207200540000000942 | 国械注准20203060188 | 一次性使用压力连接管 | 一次性使用压力连接管 | pvc | 根 | 89 | 无锡市宇寿医疗器械有限公司 | 无锡市宇寿医疗器械有限公司 | 是 | 是 | 否 | 螺旋Y型250cm 耐压300psi（带2个单向阀） | 125042 |  | C02072005400000009420000072 | C0207200540000000942 | 长度范围250（cm)，材质pvc，耐压值300~500（psi）
830 | 22-1 | 通用介入 | 压力延长管-300psi≤耐压值≤500psi | 已申请 | C0207200540000000942 | 国械注准20203060188 | 一次性使用压力连接管 | 一次性使用压力连接管 | pvc | 根 | 89 | 无锡市宇寿医疗器械有限公司 | 无锡市宇寿医疗器械有限公司 | 是 | 是 | 否 | 螺旋Y型150cm 耐压300psi（带2个单向阀） | 115042 |  | C02072005400000009420000069 | C0207200540000000942 | 长度范围150（cm)，材质pvc，耐压值300~500（psi）
830 | 22-1 | 通用介入 | 压力延长管-300psi≤耐压值≤500psi | 已申请 | C0207200540000000942 | 国械注准20203060188 | 一次性使用压力连接管 | 一次性使用压力连接管 | pvc | 根 | 89 | 无锡市宇寿医疗器械有限公司 | 无锡市宇寿医疗器械有限公司 | 是 | 是 | 否 | 螺旋Y型150cm 耐压300psi（不带单向阀） | 115040 |  | C02072005400000009420000067 | C0207200540000000942 | 长度范围150（cm)，材质pvc，耐压值300~500（psi）
830 | 22-1 | 通用介入 | 压力延长管-300psi≤耐压值≤500psi | 已申请 | C0207200540000000942 | 国械注准20203060188 | 一次性使用压力连接管 | 一次性使用压力连接管 | pvc | 根 | 89 | 无锡市宇寿医疗器械有限公司 | 无锡市宇寿医疗器械有限公司 | 是 | 是 | 否 | 螺旋Y型250cm 耐压300psi（不带单向阀） | 125040 |  | C02072005400000009420000070 | C0207200540000000942 | 长度范围250（cm)，材质pvc，耐压值300~500（psi）
830 | 22-1 | 通用介入 | 压力延长管-300psi≤耐压值≤500psi | 已申请 | C0207200540000000942 | 国械注准20203060188 | 一次性使用压力连接管 | 一次性使用压力连接管 | pvc | 根 | 89 | 无锡市宇寿医疗器械有限公司 | 无锡市宇寿医疗器械有限公司 | 是 | 是 | 否 | 螺旋Y型250cm 耐压300psi（带1个单向阀） | 125041 |  | C02072005400000009420000071 | C0207200540000000942 | 长度范围250（cm)，材质pvc，耐压值300~500（psi）
830 | 22-1 | 通用介入 | 压力延长管-300psi≤耐压值≤500psi | 已申请 | C0207200540000000942 | 国械注准20203060188 | 一次性使用压力连接管 | 一次性使用压力连接管 | pvc | 根 | 89 | 无锡市宇寿医疗器械有限公司 | 无锡市宇寿医疗器械有限公司 | 是 | 是 | 否 | 直线型120cm 耐压300psi(不带单向阀) | 112010A |  | C02072005400000009420000123 | C0207200540000000942 | 长度范围120（cm)，材质pvc，耐压值300~500（psi）
830 | 22-1 | 通用介入 | 压力延长管-300psi≤耐压值≤500psi | 已申请 | C0207200540000000942 | 国械注准20203060188 | 一次性使用压力连接管 | 一次性使用压力连接管 | pvc | 根 | 89 | 无锡市宇寿医疗器械有限公司 | 无锡市宇寿医疗器械有限公司 | 是 | 是 | 否 | 直线型300cm 耐压300psi(带1个单向阀) | 130011A |  | C02072005400000009420000122 | C0207200540000000942 | 长度范围300（cm)，材质pvc，耐压值300~500（psi）
830 | 22-1 | 通用介入 | 压力延长管-300psi≤耐压值≤500psi | 已申请 | C0207200540000000942 | 国械注准20203060188 | 一次性使用压力连接管 | 一次性使用压力连接管 | pvc | 根 | 89 | 无锡市宇寿医疗器械有限公司 | 无锡市宇寿医疗器械有限公司 | 是 | 是 | 否 | 直线型90cm 耐压300psi(带1个单向阀) | 109011A |  | C02072005400000009420000121 | C0207200540000000942 | 长度范围90（cm)，材质pvc，耐压值300~500（psi）
830 | 22-1 | 通用介入 | 压力延长管-300psi≤耐压值≤500psi | 已申请 | C0207200540000000942 | 国械注准20203060188 | 一次性使用压力连接管 | 一次性使用压力连接管 | pvc | 根 | 89 | 无锡市宇寿医疗器械有限公司 | 无锡市宇寿医疗器械有限公司 | 是 | 是 | 否 | 直线型250cm 耐压300psi(带2个单向阀) | 125012A |  | C02072005400000009420000120 | C0207200540000000942 | 长度范围250（cm)，材质pvc，耐压值300~500（psi）
830 | 22-1 | 通用介入 | 压力延长管-300psi≤耐压值≤500psi | 已申请 | C0207200540000000942 | 国械注准20203060188 | 一次性使用压力连接管 | 一次性使用压力连接管 | pvc | 根 | 89 | 无锡市宇寿医疗器械有限公司 | 无锡市宇寿医疗器械有限公司 | 是 | 是 | 否 | 直线型200cm 耐压300psi(带1个单向阀) | 120011A |  | C02072005400000009420000119 | C0207200540000000942 | 长度范围200（cm)，材质pvc，耐压值300~500（psi）
830 | 22-1 | 通用介入 | 压力延长管-300psi≤耐压值≤500psi | 已申请 | C0207200540000000942 | 国械注准20203060188 | 一次性使用压力连接管 | 一次性使用压力连接管 | pvc | 根 | 89 | 无锡市宇寿医疗器械有限公司 | 无锡市宇寿医疗器械有限公司 | 是 | 是 | 否 | 直线型30cm 耐压300psi(带1个单向阀) | 103011A |  | C02072005400000009420000118 | C0207200540000000942 | 长度范围30（cm)，材质pvc，耐压值300~500（psi）
830 | 22-1 | 通用介入 | 压力延长管-300psi≤耐压值≤500psi | 已申请 | C0207200540000000942 | 国械注准20203060188 | 一次性使用压力连接管 | 一次性使用压力连接管 | pvc | 根 | 89 | 无锡市宇寿医疗器械有限公司 | 无锡市宇寿医疗器械有限公司 | 是 | 是 | 否 | 直线型90cm 耐压300psi(不带单向阀) | 109010A |  | C02072005400000009420000117 | C0207200540000000942 | 长度范围90（cm)，材质pvc，耐压值300~500（psi）
830 | 22-1 | 通用介入 | 压力延长管-300psi≤耐压值≤500psi | 已申请 | C0207200540000000942 | 国械注准20203060188 | 一次性使用压力连接管 | 一次性使用压力连接管 | pvc | 根 | 89 | 无锡市宇寿医疗器械有限公司 | 无锡市宇寿医疗器械有限公司 | 是 | 是 | 否 | 直线型85cm 耐压300psi(不带单向阀) | 108510A |  | C02072005400000009420000116 | C0207200540000000942 | 长度范围85（cm)，材质pvc，耐压值300~500（psi）
830 | 22-1 | 通用介入 | 压力延长管-300psi≤耐压值≤500psi | 已申请 | C0207200540000000942 | 国械注准20203060188 | 一次性使用压力连接管 | 一次性使用压力连接管 | pvc | 根 | 89 | 无锡市宇寿医疗器械有限公司 | 无锡市宇寿医疗器械有限公司 | 是 | 是 | 否 | 直线型85cm 耐压300psi(带1个单向阀) | 108511A |  | C02072005400000009420000115 | C0207200540000000942 | 长度范围85（cm)，材质pvc，耐压值300~500（psi）
830 | 22-1 | 通用介入 | 压力延长管-300psi≤耐压值≤500psi | 已申请 | C0207200540000000942 | 国械注准20203060188 | 一次性使用压力连接管 | 一次性使用压力连接管 | pvc | 根 | 89 | 无锡市宇寿医疗器械有限公司 | 无锡市宇寿医疗器械有限公司 | 是 | 是 | 否 | 直线型280cm 耐压300psi(带2个单向阀) | 128012A |  | C02072005400000009420000114 | C0207200540000000942 | 长度范围280（cm)，材质pvc，耐压值300~500（psi）
830 | 22-1 | 通用介入 | 压力延长管-300psi≤耐压值≤500psi | 已申请 | C0207200540000000942 | 国械注准20203060188 | 一次性使用压力连接管 | 一次性使用压力连接管 | pvc | 根 | 89 | 无锡市宇寿医疗器械有限公司 | 无锡市宇寿医疗器械有限公司 | 是 | 是 | 否 | 直线型35cm 耐压300psi(带1个单向阀) | 103511A |  | C02072005400000009420000113 | C0207200540000000942 | 长度范围35（cm)，材质pvc，耐压值300~500（psi）
830 | 22-1 | 通用介入 | 压力延长管-300psi≤耐压值≤500psi | 已申请 | C0207200540000000942 | 国械注准20203060188 | 一次性使用压力连接管 | 一次性使用压力连接管 | pvc | 根 | 89 | 无锡市宇寿医疗器械有限公司 | 无锡市宇寿医疗器械有限公司 | 是 | 是 | 否 | 直线型280cm 耐压300psi(不带单向阀) | 128010A |  | C02072005400000009420000112 | C0207200540000000942 | 长度范围280（cm)，材质pvc，耐压值300~500（psi）
830 | 22-1 | 通用介入 | 压力延长管-300psi≤耐压值≤500psi | 已申请 | C0207200540000000942 | 国械注准20203060188 | 一次性使用压力连接管 | 一次性使用压力连接管 | pvc | 根 | 89 | 无锡市宇寿医疗器械有限公司 | 无锡市宇寿医疗器械有限公司 | 是 | 是 | 否 | 直线型250cm 耐压300psi(带1个单向阀) | 125011A |  | C02072005400000009420000111 | C0207200540000000942 | 长度范围250（cm)，材质pvc，耐压值300~500（psi）
830 | 22-1 | 通用介入 | 压力延长管-300psi≤耐压值≤500psi | 已申请 | C0207200540000000942 | 国械注准20203060188 | 一次性使用压力连接管 | 一次性使用压力连接管 | pvc | 根 | 89 | 无锡市宇寿医疗器械有限公司 | 无锡市宇寿医疗器械有限公司 | 是 | 是 | 否 | 直线型150cm 耐压300psi(不带单向阀) | 115010A |  | C02072005400000009420000110 | C0207200540000000942 | 长度范围150（cm)，材质pvc，耐压值300~500（psi）
830 | 22-1 | 通用介入 | 压力延长管-300psi≤耐压值≤500psi | 已申请 | C0207200540000000942 | 国械注准20203060188 | 一次性使用压力连接管 | 一次性使用压力连接管 | pvc | 根 | 89 | 无锡市宇寿医疗器械有限公司 | 无锡市宇寿医疗器械有限公司 | 是 | 是 | 否 | 直线型35cm 耐压300psi(不带单向阀) | 103510A |  | C02072005400000009420000109 | C0207200540000000942 | 长度范围35（cm)，材质pvc，耐压值300~500（psi）
830 | 22-1 | 通用介入 | 压力延长管-300psi≤耐压值≤500psi | 已申请 | C0207200540000000942 | 国械注准20203060188 | 一次性使用压力连接管 | 一次性使用压力连接管 | pvc | 根 | 89 | 无锡市宇寿医疗器械有限公司 | 无锡市宇寿医疗器械有限公司 | 是 | 是 | 否 | 直线型60cm 耐压300psi(不带单向阀) | 106010A |  | C02072005400000009420000108 | C0207200540000000942 | 长度范围60（cm)，材质pvc，耐压值300~500（psi）
830 | 22-1 | 通用介入 | 压力延长管-300psi≤耐压值≤500psi | 已申请 | C0207200540000000942 | 国械注准20203060188 | 一次性使用压力连接管 | 一次性使用压力连接管 | pvc | 根 | 89 | 无锡市宇寿医疗器械有限公司 | 无锡市宇寿医疗器械有限公司 | 是 | 是 | 否 | 直线型120cm 耐压300psi(带2个单向阀) | 112012A |  | C02072005400000009420000107 | C0207200540000000942 | 长度范围120（cm)，材质pvc，耐压值300~500（psi）
830 | 22-1 | 通用介入 | 压力延长管-300psi≤耐压值≤500psi | 已申请 | C0207200540000000942 | 国械注准20203060188 | 一次性使用压力连接管 | 一次性使用压力连接管 | pvc | 根 | 89 | 无锡市宇寿医疗器械有限公司 | 无锡市宇寿医疗器械有限公司 | 是 | 是 | 否 | 直线型150cm 耐压300psi(带2个单向阀) | 115012A |  | C02072005400000009420000106 | C0207200540000000942 | 长度范围150（cm)，材质pvc，耐压值300~500（psi）
830 | 22-1 | 通用介入 | 压力延长管-300psi≤耐压值≤500psi | 已申请 | C0207200540000000942 | 国械注准20203060188 | 一次性使用压力连接管 | 一次性使用压力连接管 | pvc | 根 | 89 | 无锡市宇寿医疗器械有限公司 | 无锡市宇寿医疗器械有限公司 | 是 | 是 | 否 | 直线型300cm 耐压300psi(不带单向阀) | 130010A |  | C02072005400000009420000105 | C0207200540000000942 | 长度范围300（cm)，材质pvc，耐压值300~500（psi）
830 | 22-1 | 通用介入 | 压力延长管-300psi≤耐压值≤500psi | 已申请 | C0207200540000000942 | 国械注准20203060188 | 一次性使用压力连接管 | 一次性使用压力连接管 | pvc | 根 | 89 | 无锡市宇寿医疗器械有限公司 | 无锡市宇寿医疗器械有限公司 | 是 | 是 | 否 | 直线型300cm 耐压300psi(带2个单向阀) | 130012A |  | C02072005400000009420000104 | C0207200540000000942 | 长度范围300（cm)，材质pvc，耐压值300~500（psi）
830 | 22-1 | 通用介入 | 压力延长管-300psi≤耐压值≤500psi | 已申请 | C0207200540000000942 | 国械注准20203060188 | 一次性使用压力连接管 | 一次性使用压力连接管 | pvc | 根 | 89 | 无锡市宇寿医疗器械有限公司 | 无锡市宇寿医疗器械有限公司 | 是 | 是 | 否 | 直线型200cm 耐压300psi(带2个单向阀) | 120012A |  | C02072005400000009420000103 | C0207200540000000942 | 长度范围200（cm)，材质pvc，耐压值300~500（psi）
830 | 22-1 | 通用介入 | 压力延长管-300psi≤耐压值≤500psi | 已申请 | C0207200540000000942 | 国械注准20203060188 | 一次性使用压力连接管 | 一次性使用压力连接管 | pvc | 根 | 89 | 无锡市宇寿医疗器械有限公司 | 无锡市宇寿医疗器械有限公司 | 是 | 是 | 否 | 直线型250cm 耐压300psi(不带单向阀) | 125010A |  | C02072005400000009420000102 | C0207200540000000942 | 长度范围250（cm)，材质pvc，耐压值300~500（psi）
830 | 22-1 | 通用介入 | 压力延长管-300psi≤耐压值≤500psi | 已申请 | C0207200540000000942 | 国械注准20203060188 | 一次性使用压力连接管 | 一次性使用压力连接管 | pvc | 根 | 89 | 无锡市宇寿医疗器械有限公司 | 无锡市宇寿医疗器械有限公司 | 是 | 是 | 否 | 直线型30cm 耐压300psi(不带单向阀) | 103010A |  | C02072005400000009420000101 | C0207200540000000942 | 长度范围30（cm)，材质pvc，耐压值300~500（psi）
830 | 22-1 | 通用介入 | 压力延长管-300psi≤耐压值≤500psi | 已申请 | C0207200540000000942 | 国械注准20203060188 | 一次性使用压力连接管 | 一次性使用压力连接管 | pvc | 根 | 89 | 无锡市宇寿医疗器械有限公司 | 无锡市宇寿医疗器械有限公司 | 是 | 是 | 否 | 直线型120cm 耐压300psi(带1个单向阀) | 112011A |  | C02072005400000009420000100 | C0207200540000000942 | 长度范围120（cm)，材质pvc，耐压值300~500（psi）
830 | 22-1 | 通用介入 | 压力延长管-300psi≤耐压值≤500psi | 已申请 | C0207200540000000942 | 国械注准20203060188 | 一次性使用压力连接管 | 一次性使用压力连接管 | pvc | 根 | 89 | 无锡市宇寿医疗器械有限公司 | 无锡市宇寿医疗器械有限公司 | 是 | 是 | 否 | 直线型60cm 耐压300psi(带1个单向阀) | 106011A |  | C02072005400000009420000099 | C0207200540000000942 | 长度范围60（cm)，材质pvc，耐压值300~500（psi）
830 | 22-1 | 通用介入 | 压力延长管-300psi≤耐压值≤500psi | 已申请 | C0207200540000000942 | 国械注准20203060188 | 一次性使用压力连接管 | 一次性使用压力连接管 | pvc | 根 | 89 | 无锡市宇寿医疗器械有限公司 | 无锡市宇寿医疗器械有限公司 | 是 | 是 | 否 | 直线型280cm 耐压300psi(带1个单向阀) | 128011A |  | C02072005400000009420000098 | C0207200540000000942 | 长度范围280（cm)，材质pvc，耐压值300~500（psi）
830 | 22-1 | 通用介入 | 压力延长管-300psi≤耐压值≤500psi | 已申请 | C0207200540000000942 | 国械注准20203060188 | 一次性使用压力连接管 | 一次性使用压力连接管 | pvc | 根 | 89 | 无锡市宇寿医疗器械有限公司 | 无锡市宇寿医疗器械有限公司 | 是 | 是 | 否 | 直线型200cm 耐压300psi(不带单向阀) | 120010A |  | C02072005400000009420000097 | C0207200540000000942 | 长度范围200（cm)，材质pvc，耐压值300~500（psi）
830 | 22-1 | 通用介入 | 压力延长管-300psi≤耐压值≤500psi | 已申请 | C0207200540000000942 | 国械注准20203060188 | 一次性使用压力连接管 | 一次性使用压力连接管 | pvc | 根 | 89 | 无锡市宇寿医疗器械有限公司 | 无锡市宇寿医疗器械有限公司 | 是 | 是 | 否 | 直线型150cm 耐压300psi(带1个单向阀) | 115011A |  | C02072005400000009420000096 | C0207200540000000942 | 长度范围150（cm)，材质pvc，耐压值300~500（psi）
830 | 22-1 | 通用介入 | 压力延长管-300psi≤耐压值≤500psi | 已申请 | C0207200540000000942 | 国械注准20203060188 | 一次性使用压力连接管 | 一次性使用压力连接管 | pvc | 根 | 89 | 无锡市宇寿医疗器械有限公司 | 无锡市宇寿医疗器械有限公司 | 是 | 是 | 否 | 螺旋T型150cm 耐压300psi（带2个单向阀） | 115032 |  | C02072005400000009420000056 | C0207200540000000942 | 长度范围150（cm)，材质pvc，耐压值300~500（psi）
830 | 22-1 | 通用介入 | 压力延长管-300psi≤耐压值≤500psi | 已申请 | C0207200540000000942 | 国械注准20203060188 | 一次性使用压力连接管 | 一次性使用压力连接管 | pvc | 根 | 89 | 无锡市宇寿医疗器械有限公司 | 无锡市宇寿医疗器械有限公司 | 是 | 是 | 否 | 螺旋T型150cm 耐压300psi（不带单向阀） | 115030 |  | C02072005400000009420000057 | C0207200540000000942 | 长度范围150（cm)，材质pvc，耐压值300~500（psi）
830 | 22-1 | 通用介入 | 压力延长管-300psi≤耐压值≤500psi | 已申请 | C0207200540000000942 | 国械注准20203060188 | 一次性使用压力连接管 | 一次性使用压力连接管 | pvc | 根 | 89 | 无锡市宇寿医疗器械有限公司 | 无锡市宇寿医疗器械有限公司 | 是 | 是 | 否 | 螺旋T型250cm 耐压300psi（带2个单向阀） | 125032 |  | C02072005400000009420000060 | C0207200540000000942 | 长度范围250（cm)，材质pvc，耐压值300~500（psi）
830 | 22-1 | 通用介入 | 压力延长管-300psi≤耐压值≤500psi | 已申请 | C0207200540000000942 | 国械注准20203060188 | 一次性使用压力连接管 | 一次性使用压力连接管 | pvc | 根 | 89 | 无锡市宇寿医疗器械有限公司 | 无锡市宇寿医疗器械有限公司 | 是 | 是 | 否 | 螺旋T型250cm 耐压300psi（不带单向阀） | 125030 |  | C02072005400000009420000058 | C0207200540000000942 | 长度范围250（cm)，材质pvc，耐压值300~500（psi）
830 | 22-1 | 通用介入 | 压力延长管-300psi≤耐压值≤500psi | 已申请 | C0207200540000000942 | 国械注准20203060188 | 一次性使用压力连接管 | 一次性使用压力连接管 | pvc | 根 | 89 | 无锡市宇寿医疗器械有限公司 | 无锡市宇寿医疗器械有限公司 | 是 | 是 | 否 | 螺旋T型250cm 耐压300psi（带1个单向阀） | 125031 |  | C02072005400000009420000059 | C0207200540000000942 | 长度范围250（cm)，材质pvc，耐压值300~500（psi）
830 | 22-1 | 通用介入 | 压力延长管-300psi≤耐压值≤500psi | 已申请 | C0207200540000000942 | 国械注准20203060188 | 一次性使用压力连接管 | 一次性使用压力连接管 | pvc | 根 | 89 | 无锡市宇寿医疗器械有限公司 | 无锡市宇寿医疗器械有限公司 | 是 | 是 | 否 | 螺旋T型150cm 耐压300psi（带1个单向阀） | 115031 |  | C02072005400000009420000055 | C0207200540000000942 | 长度范围150（cm)，材质pvc，耐压值300~500（psi）
963 | 22-1 | 通用介入 | 压力延长管-300psi≤耐压值≤500psi | 已申请 | C0207200540000018598 | 国械注准20223060875 | 一次性使用压力连接管 | 一次性使用压力连接管 | PVC，ABS等医用级材料 | 套 | 36 | 广东安特医疗有限公司 | 广东安特医疗有限公司 | 是 | 是 | 是 | 180cm | T3116 |  | C02072005400000185980001010 | C0207200540000018598 | 长度范围（180cm)， 管路材质：PVC，耐压值（300psi）
963 | 22-1 | 通用介入 | 压力延长管-300psi≤耐压值≤500psi | 已申请 | C0207200540000018598 | 国械注准20223060875 | 一次性使用压力连接管 | 一次性使用压力连接管 | PVC，ABS等医用级材料 | 套 | 36 | 广东安特医疗有限公司 | 广东安特医疗有限公司 | 是 | 是 | 是 | 180cm | T3111 |  | C02072005400000185980000951 | C0207200540000018598 | 长度范围（180cm)， 管路材质：PVC，耐压值（300psi）
963 | 22-1 | 通用介入 | 压力延长管-300psi≤耐压值≤500psi | 已申请 | C0207200540000018598 | 国械注准20223060875 | 一次性使用压力连接管 | 一次性使用压力连接管 | PVC，ABS等医用级材料 | 套 | 36 | 广东安特医疗有限公司 | 广东安特医疗有限公司 | 是 | 是 | 是 | 200cm | T1102 |  | C02072005400000185980000943 | C0207200540000018598 | 长度范围（200cm)， 管路材质：PVC，耐压值（300psi）
963 | 22-1 | 通用介入 | 压力延长管-300psi≤耐压值≤500psi | 已申请 | C0207200540000018598 | 国械注准20223060875 | 一次性使用压力连接管 | 一次性使用压力连接管 | PVC，ABS等医用级材料 | 套 | 36 | 广东安特医疗有限公司 | 广东安特医疗有限公司 | 是 | 是 | 是 | 150cm | T1106 |  | C02072005400000185980000914 | C0207200540000018598 | 长度范围（150cm)， 管路材质：PVC，耐压值（300psi）
963 | 22-1 | 通用介入 | 压力延长管-300psi≤耐压值≤500psi | 已申请 | C0207200540000018598 | 国械注准20223060875 | 一次性使用压力连接管 | 一次性使用压力连接管 | PVC，ABS等医用级材料 | 套 | 36 | 广东安特医疗有限公司 | 广东安特医疗有限公司 | 是 | 是 | 是 | 180cm | T1110 |  | C02072005400000185980000907 | C0207200540000018598 | 长度范围（180cm)， 管路材质：PVC，耐压值（300psi）
963 | 22-1 | 通用介入 | 压力延长管-300psi≤耐压值≤500psi | 已申请 | C0207200540000018598 | 国械注准20223060875 | 一次性使用压力连接管 | 一次性使用压力连接管 | PVC，ABS等医用级材料 | 套 | 36 | 广东安特医疗有限公司 | 广东安特医疗有限公司 | 是 | 是 | 是 | 100cm | T1102 |  | C02072005400000185980000822 | C0207200540000018598 | 长度范围（100cm)， 管路材质：PVC，耐压值（300psi）
963 | 22-1 | 通用介入 | 压力延长管-300psi≤耐压值≤500psi | 已申请 | C0207200540000018598 | 国械注准20223060875 | 一次性使用压力连接管 | 一次性使用压力连接管 | PVC，ABS等医用级材料 | 套 | 36 | 广东安特医疗有限公司 | 广东安特医疗有限公司 | 是 | 是 | 是 | 200cm | T3111 |  | C02072005400000185980000814 | C0207200540000018598 | 长度范围（200cm)， 管路材质：PVC，耐压值（300psi）
963 | 22-1 | 通用介入 | 压力延长管-300psi≤耐压值≤500psi | 已申请 | C0207200540000018598 | 国械注准20223060875 | 一次性使用压力连接管 | 一次性使用压力连接管 | PVC，ABS等医用级材料 | 套 | 36 | 广东安特医疗有限公司 | 广东安特医疗有限公司 | 是 | 是 | 是 | 320cm | T1110 |  | C02072005400000185980000813 | C0207200540000018598 | 长度范围（320cm)， 管路材质：PVC，耐压值（300psi）
963 | 22-1 | 通用介入 | 压力延长管-300psi≤耐压值≤500psi | 已申请 | C0207200540000018598 | 国械注准20223060875 | 一次性使用压力连接管 | 一次性使用压力连接管 | PVC，ABS等医用级材料 | 套 | 36 | 广东安特医疗有限公司 | 广东安特医疗有限公司 | 是 | 是 | 是 | 50cm | T1106 |  | C02072005400000185980000776 | C0207200540000018598 | 长度范围（50cm)， 管路材质：PVC，耐压值（300psi）
963 | 22-1 | 通用介入 | 压力延长管-300psi≤耐压值≤500psi | 已申请 | C0207200540000018598 | 国械注准20223060875 | 一次性使用压力连接管 | 一次性使用压力连接管 | PVC，ABS等医用级材料 | 套 | 36 | 广东安特医疗有限公司 | 广东安特医疗有限公司 | 是 | 是 | 是 | 120cm | T1102 |  | C02072005400000185980000771 | C0207200540000018598 | 长度范围（120cm)， 管路材质：PVC，耐压值（300psi）
963 | 22-1 | 通用介入 | 压力延长管-300psi≤耐压值≤500psi | 已申请 | C0207200540000018598 | 国械注准20223060875 | 一次性使用压力连接管 | 一次性使用压力连接管 | PVC，ABS等医用级材料 | 套 | 36 | 广东安特医疗有限公司 | 广东安特医疗有限公司 | 是 | 是 | 是 | 180cm | T1102 |  | C02072005400000185980000738 | C0207200540000018598 | 长度范围（180cm)， 管路材质：PVC，耐压值（300psi）
963 | 22-1 | 通用介入 | 压力延长管-300psi≤耐压值≤500psi | 已申请 | C0207200540000018598 | 国械注准20223060875 | 一次性使用压力连接管 | 一次性使用压力连接管 | PVC，ABS等医用级材料 | 套 | 36 | 广东安特医疗有限公司 | 广东安特医疗有限公司 | 是 | 是 | 是 | 150cm | T3111 |  | C02072005400000185980000737 | C0207200540000018598 | 长度范围（150cm)， 管路材质：PVC，耐压值（300psi）
963 | 22-1 | 通用介入 | 压力延长管-300psi≤耐压值≤500psi | 已申请 | C0207200540000018598 | 国械注准20223060875 | 一次性使用压力连接管 | 一次性使用压力连接管 | PVC，ABS等医用级材料 | 套 | 36 | 广东安特医疗有限公司 | 广东安特医疗有限公司 | 是 | 是 | 是 | 75cm | T1106 |  | C02072005400000185980000717 | C0207200540000018598 | 长度范围（75cm)， 管路材质：PVC，耐压值（300psi）
963 | 22-1 | 通用介入 | 压力延长管-300psi≤耐压值≤500psi | 已申请 | C0207200540000018598 | 国械注准20223060875 | 一次性使用压力连接管 | 一次性使用压力连接管 | PVC，ABS等医用级材料 | 套 | 36 | 广东安特医疗有限公司 | 广东安特医疗有限公司 | 是 | 是 | 是 | 250cm | T1110 |  | C02072005400000185980000713 | C0207200540000018598 | 长度范围（250cm)， 管路材质：PVC，耐压值（300psi）
963 | 22-1 | 通用介入 | 压力延长管-300psi≤耐压值≤500psi | 已申请 | C0207200540000018598 | 国械注准20223060875 | 一次性使用压力连接管 | 一次性使用压力连接管 | PVC，ABS等医用级材料 | 套 | 36 | 广东安特医疗有限公司 | 广东安特医疗有限公司 | 是 | 是 | 是 | 250cm | T1102 |  | C02072005400000185980000671 | C0207200540000018598 | 长度范围（250cm)， 管路材质：PVC，耐压值（300psi）
963 | 22-1 | 通用介入 | 压力延长管-300psi≤耐压值≤500psi | 已申请 | C0207200540000018598 | 国械注准20223060875 | 一次性使用压力连接管 | 一次性使用压力连接管 | PVC，ABS等医用级材料 | 套 | 36 | 广东安特医疗有限公司 | 广东安特医疗有限公司 | 是 | 是 | 是 | 30cm | T1102 |  | C02072005400000185980000666 | C0207200540000018598 | 长度范围（30cm)， 管路材质：PVC，耐压值（300psi）
963 | 22-1 | 通用介入 | 压力延长管-300psi≤耐压值≤500psi | 已申请 | C0207200540000018598 | 国械注准20223060875 | 一次性使用压力连接管 | 一次性使用压力连接管 | PVC，ABS等医用级材料 | 套 | 36 | 广东安特医疗有限公司 | 广东安特医疗有限公司 | 是 | 是 | 是 | 200cm | T1106 |  | C02072005400000185980000608 | C0207200540000018598 | 长度范围（200cm)， 管路材质：PVC，耐压值（300psi）
963 | 22-1 | 通用介入 | 压力延长管-300psi≤耐压值≤500psi | 已申请 | C0207200540000018598 | 国械注准20223060875 | 一次性使用压力连接管 | 一次性使用压力连接管 | PVC，ABS等医用级材料 | 套 | 36 | 广东安特医疗有限公司 | 广东安特医疗有限公司 | 是 | 是 | 是 | 200cm | T3116 |  | C02072005400000185980000605 | C0207200540000018598 | 长度范围（200cm)， 管路材质：PVC，耐压值（300psi）
963 | 22-1 | 通用介入 | 压力延长管-300psi≤耐压值≤500psi | 已申请 | C0207200540000018598 | 国械注准20223060875 | 一次性使用压力连接管 | 一次性使用压力连接管 | PVC，ABS等医用级材料 | 套 | 36 | 广东安特医疗有限公司 | 广东安特医疗有限公司 | 是 | 是 | 是 | 250cm | T1101 |  | C02072005400000185980000573 | C0207200540000018598 | 长度范围（250cm)， 管路材质：PVC，耐压值（300psi）
963 | 22-1 | 通用介入 | 压力延长管-300psi≤耐压值≤500psi | 已申请 | C0207200540000018598 | 国械注准20223060875 | 一次性使用压力连接管 | 一次性使用压力连接管 | PVC，ABS等医用级材料 | 套 | 36 | 广东安特医疗有限公司 | 广东安特医疗有限公司 | 是 | 是 | 是 | 180cm | T1106 |  | C02072005400000185980000527 | C0207200540000018598 | 长度范围（180cm)， 管路材质：PVC，耐压值（300psi）
963 | 22-1 | 通用介入 | 压力延长管-300psi≤耐压值≤500psi | 已申请 | C0207200540000018598 | 国械注准20223060875 | 一次性使用压力连接管 | 一次性使用压力连接管 | PVC，ABS等医用级材料 | 套 | 36 | 广东安特医疗有限公司 | 广东安特医疗有限公司 | 是 | 是 | 是 | 150cm | T3116 |  | C02072005400000185980000525 | C0207200540000018598 | 长度范围（150cm)， 管路材质：PVC，耐压值（300psi）
963 | 22-1 | 通用介入 | 压力延长管-300psi≤耐压值≤500psi | 已申请 | C0207200540000018598 | 国械注准20223060875 | 一次性使用压力连接管 | 一次性使用压力连接管 | PVC，ABS等医用级材料 | 套 | 36 | 广东安特医疗有限公司 | 广东安特医疗有限公司 | 是 | 是 | 是 | 30cm | T1106 |  | C02072005400000185980000517 | C0207200540000018598 | 长度范围（30cm)， 管路材质：PVC，耐压值（300psi）
963 | 22-1 | 通用介入 | 压力延长管-300psi≤耐压值≤500psi | 已申请 | C0207200540000018598 | 国械注准20223060875 | 一次性使用压力连接管 | 一次性使用压力连接管 | PVC，ABS等医用级材料 | 套 | 36 | 广东安特医疗有限公司 | 广东安特医疗有限公司 | 是 | 是 | 是 | 200cm | T1101 |  | C02072005400000185980000511 | C0207200540000018598 | 长度范围（200cm)， 管路材质：PVC，耐压值（300psi）
963 | 22-1 | 通用介入 | 压力延长管-300psi≤耐压值≤500psi | 已申请 | C0207200540000018598 | 国械注准20223060875 | 一次性使用压力连接管 | 一次性使用压力连接管 | PVC，ABS等医用级材料 | 套 | 36 | 广东安特医疗有限公司 | 广东安特医疗有限公司 | 是 | 是 | 是 | 150cm | T1110 |  | C02072005400000185980000493 | C0207200540000018598 | 长度范围（150cm)， 管路材质：PVC，耐压值（300psi）
963 | 22-1 | 通用介入 | 压力延长管-300psi≤耐压值≤500psi | 已申请 | C0207200540000018598 | 国械注准20223060875 | 一次性使用压力连接管 | 一次性使用压力连接管 | PVC，ABS等医用级材料 | 套 | 36 | 广东安特医疗有限公司 | 广东安特医疗有限公司 | 是 | 是 | 是 | 150cm | T1101 |  | C02072005400000185980000470 | C0207200540000018598 | 长度范围（150cm)， 管路材质：PVC，耐压值（300psi）
963 | 22-1 | 通用介入 | 压力延长管-300psi≤耐压值≤500psi | 已申请 | C0207200540000018598 | 国械注准20223060875 | 一次性使用压力连接管 | 一次性使用压力连接管 | PVC，ABS等医用级材料 | 套 | 36 | 广东安特医疗有限公司 | 广东安特医疗有限公司 | 是 | 是 | 是 | 250cm | T3116 |  | C02072005400000185980000434 | C0207200540000018598 | 长度范围（250cm)， 管路材质：PVC，耐压值（300psi）
963 | 22-1 | 通用介入 | 压力延长管-300psi≤耐压值≤500psi | 已申请 | C0207200540000018598 | 国械注准20223060875 | 一次性使用压力连接管 | 一次性使用压力连接管 | PVC，ABS等医用级材料 | 套 | 36 | 广东安特医疗有限公司 | 广东安特医疗有限公司 | 是 | 是 | 是 | 100cm | T1106 |  | C02072005400000185980000404 | C0207200540000018598 | 长度范围（100cm)， 管路材质：PVC，耐压值（300psi）
963 | 22-1 | 通用介入 | 压力延长管-300psi≤耐压值≤500psi | 已申请 | C0207200540000018598 | 国械注准20223060875 | 一次性使用压力连接管 | 一次性使用压力连接管 | PVC，ABS等医用级材料 | 套 | 36 | 广东安特医疗有限公司 | 广东安特医疗有限公司 | 是 | 是 | 是 | 300cm | T1110 |  | C02072005400000185980000369 | C0207200540000018598 | 长度范围（300cm)， 管路材质：PVC，耐压值（300psi）
963 | 22-1 | 通用介入 | 压力延长管-300psi≤耐压值≤500psi | 已申请 | C0207200540000018598 | 国械注准20223060875 | 一次性使用压力连接管 | 一次性使用压力连接管 | PVC，ABS等医用级材料 | 套 | 36 | 广东安特医疗有限公司 | 广东安特医疗有限公司 | 是 | 是 | 是 | 180cm | T1101 |  | C02072005400000185980000225 | C0207200540000018598 | 长度范围（180cm)， 管路材质：PVC，耐压值（300psi）
963 | 22-1 | 通用介入 | 压力延长管-300psi≤耐压值≤500psi | 已申请 | C0207200540000018598 | 国械注准20223060875 | 一次性使用压力连接管 | 一次性使用压力连接管 | PVC，ABS等医用级材料 | 套 | 36 | 广东安特医疗有限公司 | 广东安特医疗有限公司 | 是 | 是 | 是 | 200cm | T1110 |  | C02072005400000185980000169 | C0207200540000018598 | 长度范围（200cm)， 管路材质：PVC，耐压值（300psi）
963 | 22-1 | 通用介入 | 压力延长管-300psi≤耐压值≤500psi | 已申请 | C0207200540000018598 | 国械注准20223060875 | 一次性使用压力连接管 | 一次性使用压力连接管 | PVC，ABS等医用级材料 | 套 | 36 | 广东安特医疗有限公司 | 广东安特医疗有限公司 | 是 | 是 | 是 | 120cm | T1106 |  | C02072005400000185980000163 | C0207200540000018598 | 长度范围（120cm)， 管路材质：PVC，耐压值（300psi）
963 | 22-1 | 通用介入 | 压力延长管-300psi≤耐压值≤500psi | 已申请 | C0207200540000018598 | 国械注准20223060875 | 一次性使用压力连接管 | 一次性使用压力连接管 | PVC，ABS等医用级材料 | 套 | 36 | 广东安特医疗有限公司 | 广东安特医疗有限公司 | 是 | 是 | 是 | 250cm | T1106 |  | C02072005400000185980000109 | C0207200540000018598 | 长度范围（250cm)， 管路材质：PVC，耐压值（300psi）
963 | 22-1 | 通用介入 | 压力延长管-300psi≤耐压值≤500psi | 已申请 | C0207200540000018598 | 国械注准20223060875 | 一次性使用压力连接管 | 一次性使用压力连接管 | PVC，ABS等医用级材料 | 套 | 36 | 广东安特医疗有限公司 | 广东安特医疗有限公司 | 是 | 是 | 是 | 250cm | T3111 |  | C02072005400000185980000102 | C0207200540000018598 | 长度范围（250cm)， 管路材质：PVC，耐压值（300psi）
963 | 22-1 | 通用介入 | 压力延长管-300psi≤耐压值≤500psi | 已申请 | C0207200540000018598 | 国械注准20223060875 | 一次性使用压力连接管 | 一次性使用压力连接管 | PVC，ABS等医用级材料 | 套 | 36 | 广东安特医疗有限公司 | 广东安特医疗有限公司 | 是 | 是 | 是 | 150cm | T1102 |  | C02072005400000185980000094 | C0207200540000018598 | 长度范围（150cm)， 管路材质：PVC，耐压值（300psi）
963 | 22-1 | 通用介入 | 压力延长管-300psi≤耐压值≤500psi | 已申请 | C0207200540000018598 | 国械注准20223060875 | 一次性使用压力连接管 | 一次性使用压力连接管 | PVC，ABS等医用级材料 | 套 | 36 | 广东安特医疗有限公司 | 广东安特医疗有限公司 | 是 | 是 | 是 | 75cm | T1102 |  | C02072005400000185980000081 | C0207200540000018598 | 长度范围（75cm)， 管路材质：PVC，耐压值（300psi）
963 | 22-1 | 通用介入 | 压力延长管-300psi≤耐压值≤500psi | 已申请 | C0207200540000018598 | 国械注准20223060875 | 一次性使用压力连接管 | 一次性使用压力连接管 | PVC，ABS等医用级材料 | 套 | 36 | 广东安特医疗有限公司 | 广东安特医疗有限公司 | 是 | 是 | 是 | 50cm | T1102 |  | C02072005400000185980000061 | C0207200540000018598 | 长度范围（50cm)， 管路材质：PVC，耐压值（300psi）
1045 | 22-1 | 通用介入 | 压力延长管-300psi≤耐压值≤500psi | 已申请 | C0207150750000000942 | 国械注准20173064722 | 一次性使用高压造影注射器及附件 | 一次性使用高压造影注射器及附件 | pvc | 根 | 5 | 无锡市宇寿医疗器械有限公司 | 无锡市宇寿医疗器械有限公司 | 是 | 是 | 否 | 180cm(配套高压注射针筒使用适用于CT/MRI) | 多通道连接管(耐压300psi) |  | C02071507500000009420000094 | C0207150750000000942 | 长度范围180（cm)，材质pvc，耐压值300~500（psi）
1045 | 22-1 | 通用介入 | 压力延长管-300psi≤耐压值≤500psi | 已申请 | C0207150750000000942 | 国械注准20173064722 | 一次性使用高压造影注射器及附件 | 一次性使用高压造影注射器及附件 | pvc | 根 | 5 | 无锡市宇寿医疗器械有限公司 | 无锡市宇寿医疗器械有限公司 | 是 | 是 | 否 | 250cm(配套高压注射针筒使用适用于CT/MRI) | 多通道连接管(耐压300psi) |  | C02071507500000009420000092 | C0207150750000000942 | 长度范围250（cm)，材质pvc，耐压值300~500（psi）
1045 | 22-1 | 通用介入 | 压力延长管-300psi≤耐压值≤500psi | 已申请 | C0207150750000000942 | 国械注准20173064722 | 一次性使用高压造影注射器及附件 | 一次性使用高压造影注射器及附件 | pvc | 根 | 5 | 无锡市宇寿医疗器械有限公司 | 无锡市宇寿医疗器械有限公司 | 是 | 是 | 否 | 30cm(配套高压注射针筒使用适用于CT/MRI) | 多通道连接管(耐压300psi) |  | C02071507500000009420000090 | C0207150750000000942 | 长度范围30（cm)，材质pvc，耐压值300~500（psi）
1045 | 22-1 | 通用介入 | 压力延长管-300psi≤耐压值≤500psi | 已申请 | C0207150750000000942 | 国械注准20173064722 | 一次性使用高压造影注射器及附件 | 一次性使用高压造影注射器及附件 | pvc | 根 | 5 | 无锡市宇寿医疗器械有限公司 | 无锡市宇寿医疗器械有限公司 | 是 | 是 | 否 | 150cm(配套高压注射针筒使用适用于CT/MRI) | 多通道连接管(耐压300psi) |  | C02071507500000009420000089 | C0207150750000000942 | 长度范围150（cm)，材质pvc，耐压值300~500（psi）
1045 | 22-1 | 通用介入 | 压力延长管-300psi≤耐压值≤500psi | 已申请 | C0207150750000000942 | 国械注准20173064722 | 一次性使用高压造影注射器及附件 | 一次性使用高压造影注射器及附件 | pvc | 根 | 5 | 无锡市宇寿医疗器械有限公司 | 无锡市宇寿医疗器械有限公司 | 是 | 是 | 否 | 200cm(配套高压注射针筒使用适用于CT/MRI) | 多通道连接管(耐压300psi) |  | C02071507500000009420000086 | C0207150750000000942 | 长度范围200（cm)，材质pvc，耐压值300~500（psi）
1175 | 22-1 | 通用介入 | 压力延长管-300psi≤耐压值≤500psi | 已申请 | C0207200540000004983 | 国械注准20163062183 | 一次性使用压力连接管 | 一次性使用压力连接管 | PVC，ABS等医用级材料 | 条 | 11 | 深圳安特医疗股份有限公司 | 深圳安特医疗股份有限公司 | 是 | 是 | 否 | EZEM Empower专用 | 250cm，耐压300psi,MRI专用，螺旋管，T型单向阀 |  | C02072005400000049830000466 | C0207200540000004983 | 长度范围（250cm)，材质：PVC、PC、ABS，耐压值（300psi）
1175 | 22-1 | 通用介入 | 压力延长管-300psi≤耐压值≤500psi | 已申请 | C0207200540000004983 | 国械注准20163062183 | 一次性使用压力连接管 | 一次性使用压力连接管 | PVC，ABS等医用级材料 | 条 | 11 | 深圳安特医疗股份有限公司 | 深圳安特医疗股份有限公司 | 是 | 是 | 否 | Nemoto A-25专用 | 250cm，耐压300psi,MRI专用，直管，双单向阀 |  | C02072005400000049830004308 | C0207200540000004983 | 长度范围（250cm)，材质：PVC、PC、ABS，耐压值（300psi）
1175 | 22-1 | 通用介入 | 压力延长管-300psi≤耐压值≤500psi | 已申请 | C0207200540000004983 | 国械注准20163062183 | 一次性使用压力连接管 | 一次性使用压力连接管 | PVC，ABS等医用级材料 | 条 | 11 | 深圳安特医疗股份有限公司 | 深圳安特医疗股份有限公司 | 是 | 是 | 否 | 美国 COEUR专用 | 250cm，耐压300psi,MRI专用，螺旋管，三通，单向阀 |  | C02072005400000049830006140 | C0207200540000004983 | 长度范围（250cm)，材质：PVC、PC、ABS，耐压值（300psi）
1175 | 22-1 | 通用介入 | 压力延长管-300psi≤耐压值≤500psi | 已申请 | C0207200540000004983 | 国械注准20163062183 | 一次性使用压力连接管 | 一次性使用压力连接管 | PVC，ABS等医用级材料 | 条 | 11 | 深圳安特医疗股份有限公司 | 深圳安特医疗股份有限公司 | 是 | 是 | 否 | 美国 COEUR专用 | 150cm，耐压300psi,CT专用，直管，双单向阀 |  | C02072005400000049830006082 | C0207200540000004983 | 长度范围（150cm)，材质：PVC、PC、ABS，耐压值（300psi）
1175 | 22-1 | 通用介入 | 压力延长管-300psi≤耐压值≤500psi | 已申请 | C0207200540000004983 | 国械注准20163062183 | 一次性使用压力连接管 | 一次性使用压力连接管 | PVC，ABS等医用级材料 | 条 | 11 | 深圳安特医疗股份有限公司 | 深圳安特医疗股份有限公司 | 是 | 是 | 否 | 德国 MEDTRON Accutron 专用 | 150cm，耐压300psi,CT专用，螺旋管，三通，公/母单向阀选配 |  | C02072005400000049830005718 | C0207200540000004983 | 长度范围（150cm)，材质：PVC、PC、ABS，耐压值（300psi）
1175 | 22-1 | 通用介入 | 压力延长管-300psi≤耐压值≤500psi | 已申请 | C0207200540000004983 | 国械注准20163062183 | 一次性使用压力连接管 | 一次性使用压力连接管 | PVC，ABS等医用级材料 | 条 | 11 | 深圳安特医疗股份有限公司 | 深圳安特医疗股份有限公司 | 是 | 是 | 否 | EZEM Empower专用 | 150cm，耐压300psi,CT专用，螺旋管，三通，双单向阀 |  | C02072005400000049830000414 | C0207200540000004983 | 长度范围（150cm)，材质：PVC、PC、ABS，耐压值（300psi）
1175 | 22-1 | 通用介入 | 压力延长管-300psi≤耐压值≤500psi | 已申请 | C0207200540000004983 | 国械注准20163062183 | 一次性使用压力连接管 | 一次性使用压力连接管 | PVC，ABS等医用级材料 | 条 | 11 | 深圳安特医疗股份有限公司 | 深圳安特医疗股份有限公司 | 是 | 是 | 否 | NSJ专用 | 150cm，耐压300psi,CT专用，螺旋管，三通，单向阀 |  | C02072005400000049830004987 | C0207200540000004983 | 长度范围（150cm)，材质：PVC、PC、ABS，耐压值（300psi）
1175 | 22-1 | 通用介入 | 压力延长管-300psi≤耐压值≤500psi | 已申请 | C0207200540000004983 | 国械注准20163062183 | 一次性使用压力连接管 | 一次性使用压力连接管 | PVC，ABS等医用级材料 | 条 | 11 | 深圳安特医疗股份有限公司 | 深圳安特医疗股份有限公司 | 是 | 是 | 否 | Nemoto A-60专用 | 150cm，耐压300psi，CT专用, 螺旋管 |  | C02072005400000049830004456 | C0207200540000004983 | 长度范围（150cm)，材质：PVC、PC、ABS，耐压值（300psi）
1175 | 22-1 | 通用介入 | 压力延长管-300psi≤耐压值≤500psi | 已申请 | C0207200540000004983 | 国械注准20163062183 | 一次性使用压力连接管 | 一次性使用压力连接管 | PVC，ABS等医用级材料 | 条 | 11 | 深圳安特医疗股份有限公司 | 深圳安特医疗股份有限公司 | 是 | 是 | 否 | NSJ专用 | 100cm，耐压300psi,CT专用，直管 |  | C02072005400000049830004943 | C0207200540000004983 | 长度范围（100cm)，材质：PVC、PC、ABS，耐压值（300psi）
1175 | 22-1 | 通用介入 | 压力延长管-300psi≤耐压值≤500psi | 已申请 | C0207200540000004983 | 国械注准20163062183 | 一次性使用压力连接管 | 一次性使用压力连接管 | PVC，ABS等医用级材料 | 条 | 11 | 深圳安特医疗股份有限公司 | 深圳安特医疗股份有限公司 | 是 | 是 | 否 | Medrad 610专用 | 50cm，耐压300psi,通用压力输注用，直管，公/母接头 |  | C02072005400000049830002694 | C0207200540000004983 | 长度范围（50cm)，材质：PVC、PC、ABS，耐压值（300psi）
1175 | 22-1 | 通用介入 | 压力延长管-300psi≤耐压值≤500psi | 已申请 | C0207200540000004983 | 国械注准20163062183 | 一次性使用压力连接管 | 一次性使用压力连接管 | PVC，ABS等医用级材料 | 条 | 11 | 深圳安特医疗股份有限公司 | 深圳安特医疗股份有限公司 | 是 | 是 | 否 | LF Angiomat Illumena专用 | 30cm，耐压300psi,通用压力输注用，直管，公/母接头 |  | C02072005400000049830002133 | C0207200540000004983 | 长度范围（30cm)，材质：PVC、PC、ABS，耐压值（300psi）
1333 | 22-1 | 通用介入 | 压力延长管-300psi≤耐压值≤500psi | 已申请 | C0207150750000002791 | 国械注准20193060495 | 一次性使用高压造影注射器及附件 | 一次性使用高压造影注射器及附件 |  |  | 5 | 江西保尔安生物医疗科技有限公司 | 江西保尔安生物医疗科技有限公司 | 是 | 是 | 否 | 2500mm | 多路连接管T型 |  | C02071507500000027910000016 | C0207150750000002791 | 长度范围≥250cm 材质：pvc 耐压值：300psi
1333 | 22-1 | 通用介入 | 压力延长管-300psi≤耐压值≤500psi | 已申请 | C0207150750000002791 | 国械注准20193060495 | 一次性使用高压造影注射器及附件 | 一次性使用高压造影注射器及附件 |  |  | 5 | 江西保尔安生物医疗科技有限公司 | 江西保尔安生物医疗科技有限公司 | 是 | 是 | 否 | 1800mm | 多路连接管T型 |  | C02071507500000027910000014 | C0207150750000002791 | 长度范围≥180cm 材质：pvc 耐压值：300psi
1333 | 22-1 | 通用介入 | 压力延长管-300psi≤耐压值≤500psi | 已申请 | C0207150750000002791 | 国械注准20193060495 | 一次性使用高压造影注射器及附件 | 一次性使用高压造影注射器及附件 |  |  | 5 | 江西保尔安生物医疗科技有限公司 | 江西保尔安生物医疗科技有限公司 | 是 | 是 | 否 | 1500mm | 多路连接管T型 |  | C02071507500000027910000012 | C0207150750000002791 | 长度范围≥150cm 材质：pvc 耐压值：300psi
1333 | 22-1 | 通用介入 | 压力延长管-300psi≤耐压值≤500psi | 已申请 | C0207150750000002791 | 国械注准20193060495 | 一次性使用高压造影注射器及附件 | 一次性使用高压造影注射器及附件 |  |  | 5 | 江西保尔安生物医疗科技有限公司 | 江西保尔安生物医疗科技有限公司 | 是 | 是 | 否 | 1200mm | 多路连接管T型 |  | C02071507500000027910000004 | C0207150750000002791 | 长度范围≥120cm 材质：pvc 耐压值：300psi
1333 | 22-1 | 通用介入 | 压力延长管-300psi≤耐压值≤500psi | 已申请 | C0207150750000002791 | 国械注准20193060495 | 一次性使用高压造影注射器及附件 | 一次性使用高压造影注射器及附件 |  |  | 5 | 江西保尔安生物医疗科技有限公司 | 江西保尔安生物医疗科技有限公司 | 是 | 是 | 否 | 1000mm | 多路连接管T型 |  | C02071507500000027910000002 | C0207150750000002791 | 长度范围≥100cm 材质：pvc 耐压值：300psi
1335 | 22-1 | 通用介入 | 压力延长管-300psi≤耐压值≤500psi | 已申请 | C0207150750000002791 | 国械注准20193060495 | 一次性使用高压造影注射器及附件 | 一次性使用高压造影注射器及附件 |  |  | 5 | 江西保尔安生物医疗科技有限公司 | 江西保尔安生物医疗科技有限公司 | 是 | 是 | 否 | 1200mm | 多路连接管Y型 |  | C02071507500000027910000070 | C0207150750000002791 | 长度范围≥120cm 材质：pvc 耐压值：300psi
1335 | 22-1 | 通用介入 | 压力延长管-300psi≤耐压值≤500psi | 已申请 | C0207150750000002791 | 国械注准20193060495 | 一次性使用高压造影注射器及附件 | 一次性使用高压造影注射器及附件 |  |  | 5 | 江西保尔安生物医疗科技有限公司 | 江西保尔安生物医疗科技有限公司 | 是 | 是 | 否 | 1000mm | 多路连接管Y型 |  | C02071507500000027910000069 | C0207150750000002791 | 长度范围≥100cm 材质：pvc 耐压值：300psi
1335 | 22-1 | 通用介入 | 压力延长管-300psi≤耐压值≤500psi | 已申请 | C0207150750000002791 | 国械注准20193060495 | 一次性使用高压造影注射器及附件 | 一次性使用高压造影注射器及附件 |  |  | 5 | 江西保尔安生物医疗科技有限公司 | 江西保尔安生物医疗科技有限公司 | 是 | 是 | 否 | 2500mm | 多路连接管Y型 |  | C02071507500000027910000009 | C0207150750000002791 | 长度范围≥250cm 材质：pvc 耐压值：300psi
1335 | 22-1 | 通用介入 | 压力延长管-300psi≤耐压值≤500psi | 已申请 | C0207150750000002791 | 国械注准20193060495 | 一次性使用高压造影注射器及附件 | 一次性使用高压造影注射器及附件 |  |  | 5 | 江西保尔安生物医疗科技有限公司 | 江西保尔安生物医疗科技有限公司 | 是 | 是 | 否 | 1800mm | 多路连接管Y型 |  | C02071507500000027910000007 | C0207150750000002791 | 长度范围≥180cm 材质：pvc 耐压值：300psi
1335 | 22-1 | 通用介入 | 压力延长管-300psi≤耐压值≤500psi | 已申请 | C0207150750000002791 | 国械注准20193060495 | 一次性使用高压造影注射器及附件 | 一次性使用高压造影注射器及附件 |  |  | 5 | 江西保尔安生物医疗科技有限公司 | 江西保尔安生物医疗科技有限公司 | 是 | 是 | 否 | 1500mm | 多路连接管Y型 |  | C02071507500000027910000005 | C0207150750000002791 | 长度范围≥150cm 材质：pvc 耐压值：300psi
1336 | 22-1 | 通用介入 | 压力延长管-300psi≤耐压值≤500psi | 已申请 | C0207150750000002791 | 国械注准20193060495 | 一次性使用高压造影注射器及附件 | 一次性使用高压造影注射器及附件 |  |  | 5 | 江西保尔安生物医疗科技有限公司 | 江西保尔安生物医疗科技有限公司 | 是 | 是 | 否 | 1000mm | 单路连接管 |  | C02071507500000027910000064 | C0207150750000002791 | 长度范围≥100cm 材质：pvc 耐压值：300psi
1336 | 22-1 | 通用介入 | 压力延长管-300psi≤耐压值≤500psi | 已申请 | C0207150750000002791 | 国械注准20193060495 | 一次性使用高压造影注射器及附件 | 一次性使用高压造影注射器及附件 |  |  | 5 | 江西保尔安生物医疗科技有限公司 | 江西保尔安生物医疗科技有限公司 | 是 | 是 | 否 | 1200mm | 单路连接管 |  | C02071507500000027910000061 | C0207150750000002791 | 长度范围≥120cm 材质：pvc 耐压值：300psi
1336 | 22-1 | 通用介入 | 压力延长管-300psi≤耐压值≤500psi | 已申请 | C0207150750000002791 | 国械注准20193060495 | 一次性使用高压造影注射器及附件 | 一次性使用高压造影注射器及附件 |  |  | 5 | 江西保尔安生物医疗科技有限公司 | 江西保尔安生物医疗科技有限公司 | 是 | 是 | 否 | 2500mm | 单路连接管 |  | C02071507500000027910000052 | C0207150750000002791 | 长度范围≥250cm 材质：pvc 耐压值：300psi
1336 | 22-1 | 通用介入 | 压力延长管-300psi≤耐压值≤500psi | 已申请 | C0207150750000002791 | 国械注准20193060495 | 一次性使用高压造影注射器及附件 | 一次性使用高压造影注射器及附件 |  |  | 5 | 江西保尔安生物医疗科技有限公司 | 江西保尔安生物医疗科技有限公司 | 是 | 是 | 否 | 1500mm | 单路连接管 |  | C02071507500000027910000048 | C0207150750000002791 | 长度范围≥150cm 材质：pvc 耐压值：300psi
1336 | 22-1 | 通用介入 | 压力延长管-300psi≤耐压值≤500psi | 已申请 | C0207150750000002791 | 国械注准20193060495 | 一次性使用高压造影注射器及附件 | 一次性使用高压造影注射器及附件 |  |  | 5 | 江西保尔安生物医疗科技有限公司 | 江西保尔安生物医疗科技有限公司 | 是 | 是 | 否 | 1800mm | 单路连接管 |  | C02071507500000027910000011 | C0207150750000002791 | 长度范围≥180cm 材质：pvc 耐压值：300psi
1339 | 22-1 | 通用介入 | 压力延长管-300psi≤耐压值≤500psi | 已申请 | C0207200540000011241 | 国械注准20193030723 | 一次性使用压力延长管 | 一次性使用压力延长管 | PVC | 套 | 9 | 深圳市保安医疗用品有限公司 | 深圳市保安医疗用品有限公司 | 是 | 是 | 是 | （PVC）300psi | 单路B型 |  | C02072005400000112410000005 | C0207200540000011241 | 单路B型（PVC）300psi : 长度标称值有：100mm、300mm、500mm、600mm、750mm、1000mm、1100mm、1200mm、1500mm、1800mm、2000mm、2500mm。
1339 | 22-1 | 通用介入 | 压力延长管-300psi≤耐压值≤500psi | 已申请 | C0207200540000011241 | 国械注准20193030723 | 一次性使用压力延长管 | 一次性使用压力延长管 | PVC | 套 | 9 | 深圳市保安医疗用品有限公司 | 深圳市保安医疗用品有限公司 | 是 | 是 | 是 | 300psi | 多路Y型 |  | C02072005400000112410000010 | C0207200540000011241 | 多路Y型300psi:长度标称值有：100mm、300mm、500mm、600mm、750mm、1000mm、1100mm、1200mm、1500mm、1800mm、2000mm、2500mm。
1339 | 22-1 | 通用介入 | 压力延长管-300psi≤耐压值≤500psi | 已申请 | C0207200540000011241 | 国械注准20193030723 | 一次性使用压力延长管 | 一次性使用压力延长管 | PVC | 套 | 9 | 深圳市保安医疗用品有限公司 | 深圳市保安医疗用品有限公司 | 是 | 是 | 是 | 300psi | 多路T型 |  | C02072005400000112410000007 | C0207200540000011241 | 多路T型300psi:长度标称值有：100mm、300mm、500mm、600mm、750mm、1000mm、1100mm、1200mm、1500mm、1800mm、2000mm、2500mm。
1339 | 22-1 | 通用介入 | 压力延长管-300psi≤耐压值≤500psi | 已申请 | C0207200540000011241 | 国械注准20193030723 | 一次性使用压力延长管 | 一次性使用压力延长管 | PVC | 套 | 9 | 深圳市保安医疗用品有限公司 | 深圳市保安医疗用品有限公司 | 是 | 是 | 是 | 300psi | 多路TF型 |  | C02072005400000112410000006 | C0207200540000011241 | 多路TF型300psi:长度标称值有：100mm、300mm、500mm、600mm、750mm、1000mm、1100mm、1200mm、1500mm、1800mm、2000mm、2500mm。
1339 | 22-1 | 通用介入 | 压力延长管-300psi≤耐压值≤500psi | 已申请 | C0207200540000011241 | 国械注准20193030723 | 一次性使用压力延长管 | 一次性使用压力延长管 | PVC | 套 | 9 | 深圳市保安医疗用品有限公司 | 深圳市保安医疗用品有限公司 | 是 | 是 | 是 | 300psi | 单路BF2型 |  | C02072005400000112410000003 | C0207200540000011241 | 单路BF2型300psi:长度标称值有：100mm、300mm、500mm、600mm、750mm、1000mm、1100mm、1200mm、1500mm、1800mm、2000mm、2500mm。
1339 | 22-1 | 通用介入 | 压力延长管-300psi≤耐压值≤500psi | 已申请 | C0207200540000011241 | 国械注准20193030723 | 一次性使用压力延长管 | 一次性使用压力延长管 | PVC | 套 | 9 | 深圳市保安医疗用品有限公司 | 深圳市保安医疗用品有限公司 | 是 | 是 | 是 | 300psi | 多路YF型 |  | C02072005400000112410000009 | C0207200540000011241 | 多路YF型300psi 长度标称值有：100mm、300mm、500mm、600mm、750mm、1000mm、1100mm、1200mm、1500mm、1800mm、2000mm、2500mm。
1339 | 22-1 | 通用介入 | 压力延长管-300psi≤耐压值≤500psi | 已申请 | C0207200540000011241 | 国械注准20193030723 | 一次性使用压力延长管 | 一次性使用压力延长管 | PVC | 套 | 9 | 深圳市保安医疗用品有限公司 | 深圳市保安医疗用品有限公司 | 是 | 是 | 是 | （PVC）300psi | 单路BF型 |  | C02072005400000112410000004 | C0207200540000011241 | 单路BF型（PVC）300psi: 长度标称值有：100mm、300mm、500mm、600mm、750mm、1000mm、1100mm、1200mm、1500mm、1800mm、2000mm、2500mm。
1339 | 22-1 | 通用介入 | 压力延长管-300psi≤耐压值≤500psi | 已申请 | C0207200540000011241 | 国械注准20193030723 | 一次性使用压力延长管 | 一次性使用压力延长管 | PVC | 套 | 9 | 深圳市保安医疗用品有限公司 | 深圳市保安医疗用品有限公司 | 是 | 是 | 是 | 300psi | 多路YF2型 |  | C02072005400000112410000008 | C0207200540000011241 | 多路YF2型300psi: 长度标称值有：100mm、300mm、500mm、600mm、750mm、1000mm、1100mm、1200mm、1500mm、1800mm、2000mm、2500mm。
1339 | 22-1 | 通用介入 | 压力延长管-300psi≤耐压值≤500psi | 已申请 | C0207200540000011241 | 国械注准20193030723 | 一次性使用压力延长管 | 一次性使用压力延长管 | PVC | 套 | 9 | 深圳市保安医疗用品有限公司 | 深圳市保安医疗用品有限公司 | 是 | 是 | 是 | 300psi单路BF2型 | 300psi单路BF2型 |  | C02072005400000112410000027 | C0207200540000011241 | 300psi单路BF2型: 长度标称值有：100mm、300mm、500mm、600mm、750mm、1000mm、1100mm、1200mm、1500mm、1800mm、2000mm、2500mm。
1457 | 22-1 | 通用介入 | 压力延长管-300psi≤耐压值≤500psi | 已申请 | C0207150750000000942 | 国械注准20173064722 | 一次性使用高压造影注射器及附件 | 一次性使用高压造影注射器及附件 | pvc | 根 | 1 | 无锡市宇寿医疗器械有限公司 | 无锡市宇寿医疗器械有限公司 | 是 | 是 | 否 | 150cm(配套管路高压注射器内管路) | 多通道连接管(耐压300psi) |  | C02071507500000009420000077 | C0207150750000000942 | 长度范围150（cm)，材质pvc，耐压值≥300psi，≤500psi
1462 | 22-1 | 通用介入 | 压力延长管-300psi≤耐压值≤500psi | 已申请 | C0207150750000000942 | 国械注准20173064722 | 一次性使用高压造影注射器及附件 | 一次性使用高压造影注射器及附件 | pvc | 根 | 3 | 无锡市宇寿医疗器械有限公司 | 无锡市宇寿医疗器械有限公司 | 是 | 是 | 否 | 150cm(配套管路高压注射器外管路) | 单通道连接管(耐压300psi) |  | C02071507500000009420000071 | C0207150750000000942 | 长度范围100（cm)，材质pvc，耐压值≥300psi，≤500psi
1462 | 22-1 | 通用介入 | 压力延长管-300psi≤耐压值≤500psi | 已申请 | C0207150750000000942 | 国械注准20173064722 | 一次性使用高压造影注射器及附件 | 一次性使用高压造影注射器及附件 | pvc | 根 | 3 | 无锡市宇寿医疗器械有限公司 | 无锡市宇寿医疗器械有限公司 | 是 | 是 | 否 | 250cm(配套管路高压注射器外管路) | 单通道连接管(耐压300psi) |  | C02071507500000009420000072 | C0207150750000000942 | 长度范围250（cm)，材质pvc，耐压值≥300psi，≤500psi
1462 | 22-1 | 通用介入 | 压力延长管-300psi≤耐压值≤500psi | 已申请 | C0207150750000000942 | 国械注准20173064722 | 一次性使用高压造影注射器及附件 | 一次性使用高压造影注射器及附件 | pvc | 根 | 3 | 无锡市宇寿医疗器械有限公司 | 无锡市宇寿医疗器械有限公司 | 是 | 是 | 否 | 200cm(配套管路高压注射器外管路) | 单通道连接管(耐压300psi) |  | C02071507500000009420000083 | C0207150750000000942 | 长度范围200（cm)，材质pvc，耐压值≥300psi，≤500psi
1464 | 22-1 | 通用介入 | 压力延长管-300psi≤耐压值≤500psi | 已申请 | C0207150750000000942 | 国械注准20173064722 | 一次性使用高压造影注射器及附件 | 一次性使用高压造影注射器及附件 | pvc | 根 | 8 | 无锡市宇寿医疗器械有限公司 | 无锡市宇寿医疗器械有限公司 | 是 | 是 | 否 | 180cm(配套高压注射针筒使用适用于CT) | 单通道连接管(耐压300psi) |  | C02071507500000009420000085 | C0207150750000000942 | 长度范围180（cm)，材质pvc，耐压值300~500（psi）
1464 | 22-1 | 通用介入 | 压力延长管-300psi≤耐压值≤500psi | 已申请 | C0207150750000000942 | 国械注准20173064722 | 一次性使用高压造影注射器及附件 | 一次性使用高压造影注射器及附件 | pvc | 根 | 8 | 无锡市宇寿医疗器械有限公司 | 无锡市宇寿医疗器械有限公司 | 是 | 是 | 否 | 150cm(配套高压注射针筒使用适用于CT) | 单通道连接管(耐压300psi) |  | C02071507500000009420000082 | C0207150750000000942 | 长度范围150（cm)，材质pvc，耐压值300~500（psi）
1464 | 22-1 | 通用介入 | 压力延长管-300psi≤耐压值≤500psi | 已申请 | C0207150750000000942 | 国械注准20173064722 | 一次性使用高压造影注射器及附件 | 一次性使用高压造影注射器及附件 | pvc | 根 | 8 | 无锡市宇寿医疗器械有限公司 | 无锡市宇寿医疗器械有限公司 | 是 | 是 | 否 | 200cm(配套高压注射针筒使用适用于CT) | 单通道连接管(耐压300psi) |  | C02071507500000009420000079 | C0207150750000000942 | 长度范围200（cm)，材质pvc，耐压值300~500（psi）
1464 | 22-1 | 通用介入 | 压力延长管-300psi≤耐压值≤500psi | 已申请 | C0207150750000000942 | 国械注准20173064722 | 一次性使用高压造影注射器及附件 | 一次性使用高压造影注射器及附件 | pvc | 根 | 8 | 无锡市宇寿医疗器械有限公司 | 无锡市宇寿医疗器械有限公司 | 是 | 是 | 否 | 100cm(配套高压注射针筒使用适用于CT) | 单通道连接管(耐压300psi) |  | C02071507500000009420000076 | C0207150750000000942 | 长度范围100（cm)，材质pvc，耐压值300~500（psi）
1464 | 22-1 | 通用介入 | 压力延长管-300psi≤耐压值≤500psi | 已申请 | C0207150750000000942 | 国械注准20173064722 | 一次性使用高压造影注射器及附件 | 一次性使用高压造影注射器及附件 | pvc | 根 | 8 | 无锡市宇寿医疗器械有限公司 | 无锡市宇寿医疗器械有限公司 | 是 | 是 | 否 | 250cm(配套高压注射针筒使用适用于CT) | 单通道连接管(耐压300psi) |  | C02071507500000009420000075 | C0207150750000000942 | 长度范围250（cm)，材质pvc，耐压值300~500（psi）
1464 | 22-1 | 通用介入 | 压力延长管-300psi≤耐压值≤500psi | 已申请 | C0207150750000000942 | 国械注准20173064722 | 一次性使用高压造影注射器及附件 | 一次性使用高压造影注射器及附件 | pvc | 根 | 8 | 无锡市宇寿医疗器械有限公司 | 无锡市宇寿医疗器械有限公司 | 是 | 是 | 否 | 10cm(配套高压注射针筒使用适用于CT) | 单通道连接管(耐压300psi) |  | C02071507500000009420000074 | C0207150750000000942 | 长度范围10（cm)，材质pvc，耐压值300~500（psi）
1464 | 22-1 | 通用介入 | 压力延长管-300psi≤耐压值≤500psi | 已申请 | C0207150750000000942 | 国械注准20173064722 | 一次性使用高压造影注射器及附件 | 一次性使用高压造影注射器及附件 | pvc | 根 | 8 | 无锡市宇寿医疗器械有限公司 | 无锡市宇寿医疗器械有限公司 | 是 | 是 | 否 | 60cm(配套高压注射针筒使用适用于CT) | 单通道连接管(耐压300psi) |  | C02071507500000009420000073 | C0207150750000000942 | 长度范围60（cm)，材质pvc，耐压值300~500（psi）
1464 | 22-1 | 通用介入 | 压力延长管-300psi≤耐压值≤500psi | 已申请 | C0207150750000000942 | 国械注准20173064722 | 一次性使用高压造影注射器及附件 | 一次性使用高压造影注射器及附件 | pvc | 根 | 8 | 无锡市宇寿医疗器械有限公司 | 无锡市宇寿医疗器械有限公司 | 是 | 是 | 否 | 30cm(配套高压注射针筒使用适用于CT) | 单通道连接管(耐压300psi) |  | C02071507500000009420000070 | C0207150750000000942 | 长度范围30（cm)，材质pvc，耐压值300~500（psi）
4577 | 22-1 | 通用介入 | 压力延长管-300psi≤耐压值≤500psi | 已申请 | C0207150750000001374 | 国械注准20153061044 | 一次性使用高压造影注射器及附件 | 一次性使用高压造影注射器及附件 | PP、PET、PE、ABS、PC、PVC（含DEHP增塑剂）、天然橡胶 | 套 | 1 | 江苏亚光医疗器械有限公司 | 江苏亚光医疗器械有限公司 | 是 | 是 | 否 | CT连接管 | CT连接管 |  | C02071507500000013740000002 | C0207150750000001374 | 连接管路长度标称值为20cm-250cm，连接管耐压值为300psi-500psi。连接管路采用聚氯乙烯（含DEHP增塑剂）材料制造。
4587 | 22-1 | 通用介入 | 压力延长管-300psi≤耐压值≤500psi | 已申请 | C0207200540000007108 | 国械注准20203140016 | 一次性使用压力延长管 | 一次性使用压力延长管 | 聚碳酸酯、聚氯乙烯 |  | 4 | 江西益康医疗器械集团有限公司 | 江西益康医疗器械集团有限公司 | 是 | 是 | 是 | HPT-120-A | HPT-120-A |  | C02072005400000071080000006 | C0207200540000007108 | 长度范围120±6.0（cm)、材质：医用级聚氯乙烯PVC(增塑剂为DEEHP)、耐压值1200（psi）
4587 | 22-1 | 通用介入 | 压力延长管-300psi≤耐压值≤500psi | 已申请 | C0207200540000007108 | 国械注准20203140016 | 一次性使用压力延长管 | 一次性使用压力延长管 | 聚碳酸酯、聚氯乙烯 |  | 4 | 江西益康医疗器械集团有限公司 | 江西益康医疗器械集团有限公司 | 是 | 是 | 是 | HPT-090-A | HPT-090-A |  | C02072005400000071080000004 | C0207200540000007108 | 长度范围90±4.5（cm)、材质：医用级聚氯乙烯PVC(增塑剂为DEEHP)、耐压值500（psi）
4587 | 22-1 | 通用介入 | 压力延长管-300psi≤耐压值≤500psi | 已申请 | C0207200540000007108 | 国械注准20203140016 | 一次性使用压力延长管 | 一次性使用压力延长管 | 聚碳酸酯、聚氯乙烯 |  | 4 | 江西益康医疗器械集团有限公司 | 江西益康医疗器械集团有限公司 | 是 | 是 | 是 | HPT-060-A | HPT-060-A |  | C02072005400000071080000003 | C0207200540000007108 | 长度范围60±3.0（cm)、材质：医用级聚氯乙烯PVC(增塑剂为DEEHP)、耐压值500（psi）
4587 | 22-1 | 通用介入 | 压力延长管-300psi≤耐压值≤500psi | 已申请 | C0207200540000007108 | 国械注准20203140016 | 一次性使用压力延长管 | 一次性使用压力延长管 | 聚碳酸酯、聚氯乙烯 |  | 4 | 江西益康医疗器械集团有限公司 | 江西益康医疗器械集团有限公司 | 是 | 是 | 是 | HPT-030-A | HPT-030-A |  | C02072005400000071080000002 | C0207200540000007108 | 长度范围30±1.5（cm)、材质：医用级聚氯乙烯PVC(增塑剂为DEEHP)、耐压值500（psi）
4605 | 22-1 | 通用介入 | 压力延长管-300psi≤耐压值≤500psi | 已申请 | C0207200540000000300 | 国械注准20143032317 | PTCA配件 | 连接管 | PP | 支 | 5 | 沈阳新智源医疗用品有限公司 | 沈阳新智源医疗用品有限公司 | 是 | 是 | 否 | 120CM*300PSI | 120CM*300PSI |  | C02072005400000003000000015 | C0207200540000000300 | 长度：120cm 材质：软聚氯乙烯 耐压值：300PSI
4605 | 22-1 | 通用介入 | 压力延长管-300psi≤耐压值≤500psi | 已申请 | C0207200540000000300 | 国械注准20143032317 | PTCA配件 | 连接管 | PP | 支 | 5 | 沈阳新智源医疗用品有限公司 | 沈阳新智源医疗用品有限公司 | 是 | 是 | 否 | 100CM*300PSI | 100CM*300PSI |  | C02072005400000003000000007 | C0207200540000000300 | 长度：100cm 材质：软聚氯乙烯 耐压值：300PSI
4605 | 22-1 | 通用介入 | 压力延长管-300psi≤耐压值≤500psi | 已申请 | C0207200540000000300 | 国械注准20143032317 | PTCA配件 | 连接管 | PP | 支 | 5 | 沈阳新智源医疗用品有限公司 | 沈阳新智源医疗用品有限公司 | 是 | 是 | 否 | 60CM*300PSI | 60CM*300PSI |  | C02072005400000003000000009 | C0207200540000000300 | 长度：60cm 材质：软聚氯乙烯 耐压值：300PSI
4605 | 22-1 | 通用介入 | 压力延长管-300psi≤耐压值≤500psi | 已申请 | C0207200540000000300 | 国械注准20143032317 | PTCA配件 | 连接管 | PP | 支 | 5 | 沈阳新智源医疗用品有限公司 | 沈阳新智源医疗用品有限公司 | 是 | 是 | 否 | 30CM*300PSI | 30CM*300PSI |  | C02072005400000003000000005 | C0207200540000000300 | 长度：30cm 材质：软聚氯乙烯 耐压值：300PSI
4605 | 22-1 | 通用介入 | 压力延长管-300psi≤耐压值≤500psi | 已申请 | C0207200540000000300 | 国械注准20143032317 | PTCA配件 | 连接管 | PP | 支 | 5 | 沈阳新智源医疗用品有限公司 | 沈阳新智源医疗用品有限公司 | 是 | 是 | 否 | 90CM*300PSI | 90CM*300PSI |  | C02072005400000003000000006 | C0207200540000000300 | 长度：90cm 材质：软聚氯乙烯 耐压值：300PSI
4669 | 22-1 | 通用介入 | 压力延长管-300psi≤耐压值≤500psi | 已申请 | C0207150750000001374 | 国械注准20153061044 | 一次性使用高压造影注射器及附件 | 一次性使用高压造影注射器及附件 | PP、PET、PE、ABS、PC、PVC（含DEHP增塑剂）、天然橡胶 | 套 | 1 | 江苏亚光医疗器械有限公司 | 江苏亚光医疗器械有限公司 | 是 | 是 | 否 | 三通（CT/MRI）连接管 | 三通（CT/MRI）连接管 |  | C02071507500000013740000017 | C0207150750000001374 | 连接管路长度标称值为20cm-250cm，连接管耐压值为300psi-500psi。连接管路采用聚氯乙烯（含DEHP增塑剂）材料制造。
4681 | 22-1 | 通用介入 | 压力延长管-300psi≤耐压值≤500psi | 已申请 | C0207200540000004799 | 国械注准20183060438 | 一次性使用压力连接管 | 一次性使用压力连接管 | PVC、PU等材料 | 根 | 1 | 深圳市迈威生物科技有限公司 | 深圳市迈威生物科技有限公司 | 是 | 是 | 是 | 耐压350PSI，长度20cm | S0L020 |  | C02072005400000047990000037 | C0207200540000004799 | 长度：20CM，材质：PVC、PU等材料；耐压值：350PSI
4682 | 22-1 | 通用介入 | 压力延长管-300psi≤耐压值≤500psi | 已申请 | C0207200540000004799 | 国械注准20183060438 | 一次性使用压力连接管 | 一次性使用压力连接管 | PVC、PU等材料 | 根 | 1 | 深圳市迈威生物科技有限公司 | 深圳市迈威生物科技有限公司 | 是 | 是 | 是 | 耐压350PSI，长度150cm | S0L150 |  | C02072005400000047990000029 | C0207200540000004799 | 长度：150CM；材质：PVC、PU等材料；耐压值：350PSI
4683 | 22-1 | 通用介入 | 压力延长管-300psi≤耐压值≤500psi | 已申请 | C0207200540000004799 | 国械注准20183060438 | 一次性使用压力连接管 | 一次性使用压力连接管 | PVC、PU等材料 | 根 | 1 | 深圳市迈威生物科技有限公司 | 深圳市迈威生物科技有限公司 | 是 | 是 | 是 | 耐压350PSI，长度150cm | D0L150 |  | C02072005400000047990000027 | C0207200540000004799 | 长度：150CM；材质：PVC、PU等材料；耐压值：350PSI
4686 | 22-1 | 通用介入 | 压力延长管-300psi≤耐压值≤500psi | 已申请 | C0207200540000004799 | 国械注准20183060438 | 一次性使用压力连接管 | 一次性使用压力连接管 | PVC、PU等材料 | 根 | 1 | 深圳市迈威生物科技有限公司 | 深圳市迈威生物科技有限公司 | 是 | 是 | 是 | 耐压350PSI，长度250cm | D0L250 |  | C02072005400000047990000040 | C0207200540000004799 | 长度：250CM；材质：PVC、PU等材料；耐压值：350PSI
4737 | 22-1 | 通用介入 | 压力延长管-300psi≤耐压值≤500psi | 已申请 | C0207200540000010495 | 国械注准20173144592 | 一次性使用压力延长管 | 一次性使用压力延长管-介入附件 | 内接头和母圆锥接头采用聚乙烯（PE）制成；延长管采用聚氯乙烯（PVC）制成。其中PVC的材质所采用的增塑剂为：DINP（领苯二甲酸二异壬酯） | 根 | 1 | 深圳市益心达医学新技术有限公司 | 深圳市益心达医学新技术有限公司 | 是 | 是 | 是 | YCGH*3.05mm，有效长度30cm | 高压延长管 |  | C02072005400000104950000055 | C0207200540000010495 | 长度范围：30cm/60cm/75cm/90cm/120cm/150cm 材质：1805聚碳酸酯（PC）、聚氯乙烯（PVC）、领苯二甲酸二异壬酯 耐压值：500psi
4738 | 22-1 | 通用介入 | 压力延长管-300psi≤耐压值≤500psi | 已申请 | C0207200540000010495 | 国械注准20173144592 | 一次性使用压力延长管 | 一次性使用压力延长管-介入附件 | 内接头和母圆锥接头采用聚乙烯（PE）制成；延长管采用聚氯乙烯（PVC）制成。其中PVC的材质所采用的增塑剂为：DINP（领苯二甲酸二异壬酯） | 根 | 1 | 深圳市益心达医学新技术有限公司 | 深圳市益心达医学新技术有限公司 | 是 | 是 | 是 | YCGH*3.05mm，有效长度60cm | 高压延长管 |  | C02072005400000104950000066 | C0207200540000010495 | 长度范围：30cm/60cm/75cm/90cm/120cm/150cm 材质：1805聚碳酸酯（PC）、聚氯乙烯（PVC）、领苯二甲酸二异壬酯 耐压值：500psi
4740 | 22-1 | 通用介入 | 压力延长管-300psi≤耐压值≤500psi | 已申请 | C0207200540000010495 | 国械注准20173144592 | 一次性使用压力延长管 | 一次性使用压力延长管-介入附件 | 内接头和母圆锥接头采用聚乙烯（PE）制成；延长管采用聚氯乙烯（PVC）制成。其中PVC的材质所采用的增塑剂为：DINP（领苯二甲酸二异壬酯） | 根 | 1 | 深圳市益心达医学新技术有限公司 | 深圳市益心达医学新技术有限公司 | 是 | 是 | 是 | YCGH*3.05mm，有效长度75cm | 高压延长管 |  | C02072005400000104950000053 | C0207200540000010495 | 长度范围：30cm/60cm/75cm/90cm/120cm/150cm 材质：1805聚碳酸酯（PC）、聚氯乙烯（PVC）、领苯二甲酸二异壬酯 耐压值：500psi
4741 | 22-1 | 通用介入 | 压力延长管-300psi≤耐压值≤500psi | 已申请 | C0207200540000010495 | 国械注准20173144592 | 一次性使用压力延长管 | 一次性使用压力延长管-介入附件 | 内接头和母圆锥接头采用聚乙烯（PE）制成；延长管采用聚氯乙烯（PVC）制成。其中PVC的材质所采用的增塑剂为：DINP（领苯二甲酸二异壬酯） | 根 | 1 | 深圳市益心达医学新技术有限公司 | 深圳市益心达医学新技术有限公司 | 是 | 是 | 是 | YCGH*3.05mm，有效长度90cm | 高压延长管 |  | C02072005400000104950000061 | C0207200540000010495 | 长度范围：30cm/60cm/75cm/90cm/120cm/150cm 材质：1805聚碳酸酯（PC）、聚氯乙烯（PVC）、领苯二甲酸二异壬酯 耐压值：500psi
4744 | 22-1 | 通用介入 | 压力延长管-300psi≤耐压值≤500psi | 已申请 | C0207200540000010495 | 国械注准20173144592 | 一次性使用压力延长管 | 一次性使用压力延长管-介入附件 | 内接头和母圆锥接头采用聚乙烯（PE）制成；延长管采用聚氯乙烯（PVC）制成。其中PVC的材质所采用的增塑剂为：DINP（领苯二甲酸二异壬酯） | 根 | 1 | 深圳市益心达医学新技术有限公司 | 深圳市益心达医学新技术有限公司 | 是 | 是 | 是 | YCGH*3.05mm，有效长度120cm | 高压延长管 |  | C02072005400000104950000068 | C0207200540000010495 | 长度范围：30cm/60cm/75cm/90cm/120cm/150cm 材质：1805聚碳酸酯（PC）、聚氯乙烯（PVC）、领苯二甲酸二异壬酯 耐压值：500psi
4745 | 22-1 | 通用介入 | 压力延长管-300psi≤耐压值≤500psi | 已申请 | C0207200540000010495 | 国械注准20173144592 | 一次性使用压力延长管 | 一次性使用压力延长管-介入附件 | 内接头和母圆锥接头采用聚乙烯（PE）制成；延长管采用聚氯乙烯（PVC）制成。其中PVC的材质所采用的增塑剂为：DINP（领苯二甲酸二异壬酯） | 根 | 1 | 深圳市益心达医学新技术有限公司 | 深圳市益心达医学新技术有限公司 | 是 | 是 | 是 | YCGH*3.05mm，有效长度150cm | 高压延长管 |  | C02072005400000104950000075 | C0207200540000010495 | 长度范围：30cm/60cm/75cm/90cm/120cm/150cm 材质：1805聚碳酸酯（PC）、聚氯乙烯（PVC）、领苯二甲酸二异壬酯 耐压值：500psi
4931 | 22-1 | 通用介入 | 压力延长管-300psi≤耐压值≤500psi | 已申请 | C0207200540000012292 | 浙械注准20232031214 | 压力延长管 | 压力延长管 |  | 根 | 4 | 微创龙脉医疗科技（嘉兴）有限公司 | 微创龙脉医疗科技（嘉兴）有限公司 | 是 | 是 | 是 | LM-A-120 | LM-A-120 | 66971987922073 | C02072005400000122920000004 | C0207200540000012292 | 长度范围：120cm； 材质：聚碳酸酯（PC）、聚氯乙烯（PVC） 耐压值（psi）：500psi
4931 | 22-1 | 通用介入 | 压力延长管-300psi≤耐压值≤500psi | 已申请 | C0207200540000012292 | 浙械注准20232031214 | 压力延长管 | 压力延长管 |  | 根 | 4 | 微创龙脉医疗科技（嘉兴）有限公司 | 微创龙脉医疗科技（嘉兴）有限公司 | 是 | 是 | 是 | LM-A-90 | LM-A-90 | 66971987922066 | C02072005400000122920000003 | C0207200540000012292 | 长度范围：90cm； 材质：聚碳酸酯（PC）、聚氯乙烯（PVC） 耐压值（psi）：500psi
4931 | 22-1 | 通用介入 | 压力延长管-300psi≤耐压值≤500psi | 已申请 | C0207200540000012292 | 浙械注准20232031214 | 压力延长管 | 压力延长管 |  | 根 | 4 | 微创龙脉医疗科技（嘉兴）有限公司 | 微创龙脉医疗科技（嘉兴）有限公司 | 是 | 是 | 是 | LM-A-60 | LM-A-60 | 66971987922059 | C02072005400000122920000002 | C0207200540000012292 | 长度范围：60cm； 材质：聚碳酸酯（PC）、聚氯乙烯（PVC） 耐压值（psi）：500psi
4931 | 22-1 | 通用介入 | 压力延长管-300psi≤耐压值≤500psi | 已申请 | C0207200540000012292 | 浙械注准20232031214 | 压力延长管 | 压力延长管 |  | 根 | 4 | 微创龙脉医疗科技（嘉兴）有限公司 | 微创龙脉医疗科技（嘉兴）有限公司 | 是 | 是 | 是 | LM-A-30 | LM-A-30 | 66971987922042 | C02072005400000122920000001 | C0207200540000012292 | 长度范围：30cm； 材质：聚碳酸酯（PC）、聚氯乙烯（PVC） 耐压值（psi）：500psi
276 | 22-2 | 通用介入 | 压力延长管-500psi＜耐压值≤800psi | 已申请 | C0207200540000001219 | 国械注准20223031123 | 一次性使用压力延长管 | 一次性使用压力延长管 | 聚碳酸酯 | 条 | 10 | 深圳市业聚实业有限公司 | 深圳市业聚实业有限公司 | 是 | 是 | 是 | 7183-08R-2-1 | 7183-08R-2-1 | 06970411506818 | C02072005400000012190000009 | C0207200540000001219 | 长度范围（cm)：183cm，材质：PVC+PC，耐压值（psi）：800
276 | 22-2 | 通用介入 | 压力延长管-500psi＜耐压值≤800psi | 已申请 | C0207200540000001219 | 国械注准20223031123 | 一次性使用压力延长管 | 一次性使用压力延长管 | 聚碳酸酯 | 条 | 10 | 深圳市业聚实业有限公司 | 深圳市业聚实业有限公司 | 是 | 是 | 是 | 7122-08R-2-1 | 7122-08R-2-1 | 06970411506801 | C02072005400000012190000022 | C0207200540000001219 | 长度范围（cm)：122cm，材质：PVC+PC，耐压值（psi）：800
276 | 22-2 | 通用介入 | 压力延长管-500psi＜耐压值≤800psi | 已申请 | C0207200540000001219 | 国械注准20223031123 | 一次性使用压力延长管 | 一次性使用压力延长管 | 聚碳酸酯 | 条 | 10 | 深圳市业聚实业有限公司 | 深圳市业聚实业有限公司 | 是 | 是 | 是 | 7076-08R-2-1 | 7076-08R-2-1 | 06970411506795 | C02072005400000012190000006 | C0207200540000001219 | 长度范围（cm)：76cm，材质：PVC+PC，耐压值（psi）：800
276 | 22-2 | 通用介入 | 压力延长管-500psi＜耐压值≤800psi | 已申请 | C0207200540000001219 | 国械注准20223031123 | 一次性使用压力延长管 | 一次性使用压力延长管 | 聚碳酸酯 | 条 | 10 | 深圳市业聚实业有限公司 | 深圳市业聚实业有限公司 | 是 | 是 | 是 | 7051-08R-2-1 | 7051-08R-2-1 | 06970411506788 | C02072005400000012190000025 | C0207200540000001219 | 长度范围（cm)：51cm，材质：PVC+PC，耐压值（psi）：800
276 | 22-2 | 通用介入 | 压力延长管-500psi＜耐压值≤800psi | 已申请 | C0207200540000001219 | 国械注准20223031123 | 一次性使用压力延长管 | 一次性使用压力延长管 | 聚碳酸酯 | 条 | 10 | 深圳市业聚实业有限公司 | 深圳市业聚实业有限公司 | 是 | 是 | 是 | 7025-08R-2-1 | 7025-08R-2-1 | 06970411506771 | C02072005400000012190000026 | C0207200540000001219 | 长度范围（cm)：25cm，材质：PVC+PC，耐压值（psi）：800
276 | 22-2 | 通用介入 | 压力延长管-500psi＜耐压值≤800psi | 已申请 | C0207200540000001219 | 国械注准20223031123 | 一次性使用压力延长管 | 一次性使用压力延长管 | 聚碳酸酯 | 条 | 10 | 深圳市业聚实业有限公司 | 深圳市业聚实业有限公司 | 是 | 是 | 是 | 7183-08F-2-1 | 7183-08F-2-1 | 06970411506764 | C02072005400000012190000011 | C0207200540000001219 | 长度范围（cm)：183cm，材质：PVC+PC，耐压值（psi）：800
276 | 22-2 | 通用介入 | 压力延长管-500psi＜耐压值≤800psi | 已申请 | C0207200540000001219 | 国械注准20223031123 | 一次性使用压力延长管 | 一次性使用压力延长管 | 聚碳酸酯 | 条 | 10 | 深圳市业聚实业有限公司 | 深圳市业聚实业有限公司 | 是 | 是 | 是 | 7122-08F-2-1 | 7122-08F-2-1 | 06970411506757 | C02072005400000012190000031 | C0207200540000001219 | 长度范围（cm)：122cm，材质：PVC+PC，耐压值（psi）：800
276 | 22-2 | 通用介入 | 压力延长管-500psi＜耐压值≤800psi | 已申请 | C0207200540000001219 | 国械注准20223031123 | 一次性使用压力延长管 | 一次性使用压力延长管 | 聚碳酸酯 | 条 | 10 | 深圳市业聚实业有限公司 | 深圳市业聚实业有限公司 | 是 | 是 | 是 | 7076-08F-2-1 | 7076-08F-2-1 | 06970411506740 | C02072005400000012190000004 | C0207200540000001219 | 长度范围（cm)：76cm，材质：PVC+PC，耐压值（psi）：800
276 | 22-2 | 通用介入 | 压力延长管-500psi＜耐压值≤800psi | 已申请 | C0207200540000001219 | 国械注准20223031123 | 一次性使用压力延长管 | 一次性使用压力延长管 | 聚碳酸酯 | 条 | 10 | 深圳市业聚实业有限公司 | 深圳市业聚实业有限公司 | 是 | 是 | 是 | 7051-08F-2-1 | 7051-08F-2-1 | 06970411506733 | C02072005400000012190000007 | C0207200540000001219 | 长度范围（cm)：51cm，材质：PVC+PC，耐压值（psi）：800
276 | 22-2 | 通用介入 | 压力延长管-500psi＜耐压值≤800psi | 已申请 | C0207200540000001219 | 国械注准20223031123 | 一次性使用压力延长管 | 一次性使用压力延长管 | 聚碳酸酯 | 条 | 10 | 深圳市业聚实业有限公司 | 深圳市业聚实业有限公司 | 是 | 是 | 是 | 7025-08F-2-1 | 7025-08F-2-1 | 06970411506726 | C02072005400000012190000029 | C0207200540000001219 | 长度范围（cm)：25cm，材质：PVC+PC，耐压值（psi）：800
344 | 22-2 | 通用介入 | 压力延长管-500psi＜耐压值≤800psi | 已申请 | C0207200540000009124 | 国械注准20153030332 | 一次性使用介入配件 | 一次性使用介入配件(压力延长管) | 主要选用医用聚碳酸脂、硅橡胶、聚氯乙烯、聚甲醛、聚氨酯、聚乙烯、黄铜和不锈钢材料组成。 | 套 | 5 | 乐普（北京）医疗器械股份有限公司 | 乐普（北京）医疗器械股份有限公司 | 是 | 是 | 是 | LPJG15 | LPJG15 | 06936733719541 | C02072005400000091240000002 | C0207200540000009124 | 长度范围（cm)：15。材质：压力延长管材料为DEHP增塑的聚氯乙烯（PVC）和医用聚碳酸脂。耐压值：最大承受压力507（psi）
344 | 22-2 | 通用介入 | 压力延长管-500psi＜耐压值≤800psi | 已申请 | C0207200540000009124 | 国械注准20153030332 | 一次性使用介入配件 | 一次性使用介入配件(压力延长管) | 主要选用医用聚碳酸脂、硅橡胶、聚氯乙烯、聚甲醛、聚氨酯、聚乙烯、黄铜和不锈钢材料组成。 | 套 | 5 | 乐普（北京）医疗器械股份有限公司 | 乐普（北京）医疗器械股份有限公司 | 是 | 是 | 是 | LPJG30 | LPJG30 | 06936733770023 | C02072005400000091240000003 | C0207200540000009124 | 长度范围（cm)：30。材质：压力延长管材料为DEHP增塑的聚氯乙烯（PVC）和医用聚碳酸脂。耐压值：最大承受压力507（psi）
344 | 22-2 | 通用介入 | 压力延长管-500psi＜耐压值≤800psi | 已申请 | C0207200540000009124 | 国械注准20153030332 | 一次性使用介入配件 | 一次性使用介入配件(压力延长管) | 主要选用医用聚碳酸脂、硅橡胶、聚氯乙烯、聚甲醛、聚氨酯、聚乙烯、黄铜和不锈钢材料组成。 | 套 | 5 | 乐普（北京）医疗器械股份有限公司 | 乐普（北京）医疗器械股份有限公司 | 是 | 是 | 是 | LPJG120 | LPJG120 | 06936733770108 | C02072005400000091240000001 | C0207200540000009124 | 长度范围（cm)：120。材质：压力延长管材料为DEHP增塑的聚氯乙烯（PVC）和医用聚碳酸脂。耐压值：最大承受压力507（psi）
344 | 22-2 | 通用介入 | 压力延长管-500psi＜耐压值≤800psi | 已申请 | C0207200540000009124 | 国械注准20153030332 | 一次性使用介入配件 | 一次性使用介入配件(压力延长管) | 主要选用医用聚碳酸脂、硅橡胶、聚氯乙烯、聚甲醛、聚氨酯、聚乙烯、黄铜和不锈钢材料组成。 | 套 | 5 | 乐普（北京）医疗器械股份有限公司 | 乐普（北京）医疗器械股份有限公司 | 是 | 是 | 是 | LPJG90 | LPJG90 | 06936733770047 | C02072005400000091240000005 | C0207200540000009124 | 长度范围（cm)：90。材质：压力延长管材料为DEHP增塑的聚氯乙烯（PVC）和医用聚碳酸脂。耐压值：最大承受压力507（psi）
344 | 22-2 | 通用介入 | 压力延长管-500psi＜耐压值≤800psi | 已申请 | C0207200540000009124 | 国械注准20153030332 | 一次性使用介入配件 | 一次性使用介入配件(压力延长管) | 主要选用医用聚碳酸脂、硅橡胶、聚氯乙烯、聚甲醛、聚氨酯、聚乙烯、黄铜和不锈钢材料组成。 | 套 | 5 | 乐普（北京）医疗器械股份有限公司 | 乐普（北京）医疗器械股份有限公司 | 是 | 是 | 是 | LPJG60 | LPJG60 | 06936733770030 | C02072005400000091240000004 | C0207200540000009124 | 长度范围（cm)：60。材质：压力延长管材料为DEHP增塑的聚氯乙烯（PVC）和医用聚碳酸脂。耐压值：最大承受压力507（psi）
498 | 22-2 | 通用介入 | 压力延长管-500psi＜耐压值≤800psi | 已申请 | C0207150750000002791 | 国械注准20193060495 | 一次性使用高压造影注射器及附件 | 一次性使用高压造影注射器及附件 |  |  | 7 | 江西保尔安生物医疗科技有限公司 | 江西保尔安生物医疗科技有限公司 | 是 | 是 | 否 | 2500mm | 单路连接管（600PSI） |  | C02071507500000027910000053 | C0207150750000002791 | 长度范围;250cm 材质: PU 耐压值: 600psi
498 | 22-2 | 通用介入 | 压力延长管-500psi＜耐压值≤800psi | 已申请 | C0207150750000002791 | 国械注准20193060495 | 一次性使用高压造影注射器及附件 | 一次性使用高压造影注射器及附件 |  |  | 7 | 江西保尔安生物医疗科技有限公司 | 江西保尔安生物医疗科技有限公司 | 是 | 是 | 否 | 1800mm | 单路连接管（600PSI） |  | C02071507500000027910000050 | C0207150750000002791 | 长度范围;180cm 材质: PU 耐压值: 600psi
498 | 22-2 | 通用介入 | 压力延长管-500psi＜耐压值≤800psi | 已申请 | C0207150750000002791 | 国械注准20193060495 | 一次性使用高压造影注射器及附件 | 一次性使用高压造影注射器及附件 |  |  | 7 | 江西保尔安生物医疗科技有限公司 | 江西保尔安生物医疗科技有限公司 | 是 | 是 | 否 | 1500mm | 单路连接管（600PSI） |  | C02071507500000027910000049 | C0207150750000002791 | 长度范围;150cm 材质: PU 耐压值: 600psi
498 | 22-2 | 通用介入 | 压力延长管-500psi＜耐压值≤800psi | 已申请 | C0207150750000002791 | 国械注准20193060495 | 一次性使用高压造影注射器及附件 | 一次性使用高压造影注射器及附件 |  |  | 7 | 江西保尔安生物医疗科技有限公司 | 江西保尔安生物医疗科技有限公司 | 是 | 是 | 否 | 1200mm | 单路连接管（600PSI） |  | C02071507500000027910000024 | C0207150750000002791 | 长度范围;120cm 材质: PU 耐压值: 600psi
498 | 22-2 | 通用介入 | 压力延长管-500psi＜耐压值≤800psi | 已申请 | C0207150750000002791 | 国械注准20193060495 | 一次性使用高压造影注射器及附件 | 一次性使用高压造影注射器及附件 |  |  | 7 | 江西保尔安生物医疗科技有限公司 | 江西保尔安生物医疗科技有限公司 | 是 | 是 | 否 | 1000mm | 单路连接管（600PSI） |  | C02071507500000027910000022 | C0207150750000002791 | 长度范围;100cm 材质: PU 耐压值: 600psi
498 | 22-2 | 通用介入 | 压力延长管-500psi＜耐压值≤800psi | 已申请 | C0207150750000002791 | 国械注准20193060495 | 一次性使用高压造影注射器及附件 | 一次性使用高压造影注射器及附件 |  |  | 7 | 江西保尔安生物医疗科技有限公司 | 江西保尔安生物医疗科技有限公司 | 是 | 是 | 否 | 500mm | 单路连接管(600PSI) |  | C02071507500000027910000062 | C0207150750000002791 | 长度范围;50cm 材质: PU 耐压值: 600psi
498 | 22-2 | 通用介入 | 压力延长管-500psi＜耐压值≤800psi | 已申请 | C0207150750000002791 | 国械注准20193060495 | 一次性使用高压造影注射器及附件 | 一次性使用高压造影注射器及附件 |  |  | 7 | 江西保尔安生物医疗科技有限公司 | 江西保尔安生物医疗科技有限公司 | 是 | 是 | 否 | 750mm | 单路连接管（600PSI） |  | C02071507500000027910000021 | C0207150750000002791 | 长度范围;75cm 材质: PU 耐压值: 600psi
583 | 22-2 | 通用介入 | 压力延长管-500psi＜耐压值≤800psi | 已申请 | C0207150750000007930 | 国械注准20193061849 | 一次性使用高压造影注射器及附件 | 一次性使用高压造影注射器及附件 | 医用高分子材料 | 1套/盒 | 1 | 江苏洁新医疗器械有限公司 | 江苏洁新医疗器械有限公司 | 是 | 是 | 否 | DSA连接管 | DSA连接管 |  | C02071507500000079300000010 | C0207150750000007930 | 长度120cm 耐压值700Psi 材质PVC材料
713 | 22-2 | 通用介入 | 压力延长管-500psi＜耐压值≤800psi | 已申请 | C0207200540000009479 | 国械注准20173140966 | 一次性使用延长管 | 一次性使用延长管 | 管体由聚氨酯制造；导管夹由聚甲醛制造；外圆锥接头和内圆锥接头由聚碳酸酯制造 | 根 | 1 | 佛山特种医用导管有限责任公司 | 佛山特种医用导管有限责任公司 | 是 | 是 | 否 | C08-2112-8 | 高压延长管 |  | C02072005400000094790000001 | C0207200540000009479 | 长度范围（10-200cm，以5cm为取整范围)，材质：聚氨酯，耐压值（800psi）
892 | 22-2 | 通用介入 | 压力延长管-500psi＜耐压值≤800psi | 已申请 | C0207200540000000942 | 国械注准20203060188 | 一次性使用压力连接管 | 一次性使用压力连接管 | pvc | 根 | 8 | 无锡市宇寿医疗器械有限公司 | 无锡市宇寿医疗器械有限公司 | 是 | 是 | 否 | 直线型180cm 耐压600psi（不带单向阀） | 218010 |  | C02072005400000009420000095 | C0207200540000000942 | 长度范围180（cm)，材质pvc，耐压值500~800（psi）
892 | 22-2 | 通用介入 | 压力延长管-500psi＜耐压值≤800psi | 已申请 | C0207200540000000942 | 国械注准20203060188 | 一次性使用压力连接管 | 一次性使用压力连接管 | pvc | 根 | 8 | 无锡市宇寿医疗器械有限公司 | 无锡市宇寿医疗器械有限公司 | 是 | 是 | 否 | 直线型60cm 耐压600psi（不带单向阀） | 206010 |  | C02072005400000009420000094 | C0207200540000000942 | 长度范围60（cm)，材质pvc，耐压值500~800（psi）
892 | 22-2 | 通用介入 | 压力延长管-500psi＜耐压值≤800psi | 已申请 | C0207200540000000942 | 国械注准20203060188 | 一次性使用压力连接管 | 一次性使用压力连接管 | pvc | 根 | 8 | 无锡市宇寿医疗器械有限公司 | 无锡市宇寿医疗器械有限公司 | 是 | 是 | 否 | 直线型150cm 耐压600psi（不带单向阀） | 215010 |  | C02072005400000009420000093 | C0207200540000000942 | 长度范围150（cm)，材质pvc，耐压值500~800（psi）
892 | 22-2 | 通用介入 | 压力延长管-500psi＜耐压值≤800psi | 已申请 | C0207200540000000942 | 国械注准20203060188 | 一次性使用压力连接管 | 一次性使用压力连接管 | pvc | 根 | 8 | 无锡市宇寿医疗器械有限公司 | 无锡市宇寿医疗器械有限公司 | 是 | 是 | 否 | 直线型90cm 耐压600psi（不带单向阀） | 209010 |  | C02072005400000009420000092 | C0207200540000000942 | 长度范围90（cm)，材质pvc，耐压值500~800（psi）
892 | 22-2 | 通用介入 | 压力延长管-500psi＜耐压值≤800psi | 已申请 | C0207200540000000942 | 国械注准20203060188 | 一次性使用压力连接管 | 一次性使用压力连接管 | pvc | 根 | 8 | 无锡市宇寿医疗器械有限公司 | 无锡市宇寿医疗器械有限公司 | 是 | 是 | 否 | 直线型200cm 耐压600psi（不带单向阀） | 220010 |  | C02072005400000009420000091 | C0207200540000000942 | 长度范围200（cm)，材质pvc，耐压值500~800（psi）
892 | 22-2 | 通用介入 | 压力延长管-500psi＜耐压值≤800psi | 已申请 | C0207200540000000942 | 国械注准20203060188 | 一次性使用压力连接管 | 一次性使用压力连接管 | pvc | 根 | 8 | 无锡市宇寿医疗器械有限公司 | 无锡市宇寿医疗器械有限公司 | 是 | 是 | 否 | 直线型20cm 耐压600psi（不带单向阀） | 202010 |  | C02072005400000009420000090 | C0207200540000000942 | 长度范围20（cm)，材质pvc，耐压值500~800（psi）
892 | 22-2 | 通用介入 | 压力延长管-500psi＜耐压值≤800psi | 已申请 | C0207200540000000942 | 国械注准20203060188 | 一次性使用压力连接管 | 一次性使用压力连接管 | pvc | 根 | 8 | 无锡市宇寿医疗器械有限公司 | 无锡市宇寿医疗器械有限公司 | 是 | 是 | 否 | 直线型120cm 耐压600psi（不带单向阀） | 212010 |  | C02072005400000009420000089 | C0207200540000000942 | 长度范围120（cm)，材质pvc，耐压值500~800（psi）
892 | 22-2 | 通用介入 | 压力延长管-500psi＜耐压值≤800psi | 已申请 | C0207200540000000942 | 国械注准20203060188 | 一次性使用压力连接管 | 一次性使用压力连接管 | pvc | 根 | 8 | 无锡市宇寿医疗器械有限公司 | 无锡市宇寿医疗器械有限公司 | 是 | 是 | 否 | 直线型30cm 耐压600psi（不带单向阀） | 203010 |  | C02072005400000009420000088 | C0207200540000000942 | 长度范围30（cm)，材质pvc，耐压值500~800（psi）
1046 | 22-2 | 通用介入 | 压力延长管-500psi＜耐压值≤800psi | 已申请 | C0207150750000000942 | 国械注准20173064722 | 一次性使用高压造影注射器及附件 | 一次性使用高压造影注射器及附件 | pvc | 根 | 5 | 无锡市宇寿医疗器械有限公司 | 无锡市宇寿医疗器械有限公司 | 是 | 是 | 否 | 150cm(配套高压注射针筒使用适用于DSA) | 单通道连接管(耐压600psi) |  | C02071507500000009420000095 | C0207150750000000942 | 长度范围150（cm)，材质pvc，耐压值500~800（psi）
1046 | 22-2 | 通用介入 | 压力延长管-500psi＜耐压值≤800psi | 已申请 | C0207150750000000942 | 国械注准20173064722 | 一次性使用高压造影注射器及附件 | 一次性使用高压造影注射器及附件 | pvc | 根 | 5 | 无锡市宇寿医疗器械有限公司 | 无锡市宇寿医疗器械有限公司 | 是 | 是 | 否 | 60cm(配套高压注射针筒使用适用于DSA) | 单通道连接管(耐压600psi) |  | C02071507500000009420000093 | C0207150750000000942 | 长度范围60（cm)，材质pvc，耐压值500~800（psi）
1046 | 22-2 | 通用介入 | 压力延长管-500psi＜耐压值≤800psi | 已申请 | C0207150750000000942 | 国械注准20173064722 | 一次性使用高压造影注射器及附件 | 一次性使用高压造影注射器及附件 | pvc | 根 | 5 | 无锡市宇寿医疗器械有限公司 | 无锡市宇寿医疗器械有限公司 | 是 | 是 | 否 | 100cm(配套高压注射针筒使用适用于DSA) | 单通道连接管(耐压600psi) |  | C02071507500000009420000091 | C0207150750000000942 | 长度范围100（cm)，材质pvc，耐压值500~800（psi）
1046 | 22-2 | 通用介入 | 压力延长管-500psi＜耐压值≤800psi | 已申请 | C0207150750000000942 | 国械注准20173064722 | 一次性使用高压造影注射器及附件 | 一次性使用高压造影注射器及附件 | pvc | 根 | 5 | 无锡市宇寿医疗器械有限公司 | 无锡市宇寿医疗器械有限公司 | 是 | 是 | 否 | 30cm(配套高压注射针筒使用适用于DSA) | 单通道连接管(耐压600psi) |  | C02071507500000009420000088 | C0207150750000000942 | 长度范围30（cm)，材质pvc，耐压值500~800（psi）
1046 | 22-2 | 通用介入 | 压力延长管-500psi＜耐压值≤800psi | 已申请 | C0207150750000000942 | 国械注准20173064722 | 一次性使用高压造影注射器及附件 | 一次性使用高压造影注射器及附件 | pvc | 根 | 5 | 无锡市宇寿医疗器械有限公司 | 无锡市宇寿医疗器械有限公司 | 是 | 是 | 否 | 120cm(配套高压注射针筒使用适用于DSA) | 单通道连接管(耐压600psi) |  | C02071507500000009420000087 | C0207150750000000942 | 长度范围120（cm)，材质pvc，耐压值500~800（psi）
1141 | 22-2 | 通用介入 | 压力延长管-500psi＜耐压值≤800psi | 已申请 | C0207200540000018598 | 国械注准20223030971 | 高压造影注射延长管 | 高压造影注射延长管 | PVC，ABS等医用级材料 | 套 | 7 | 广东安特医疗有限公司 | 广东安特医疗有限公司 | 是 | 是 | 是 | 200cm | T-0201 |  | C02072005400000185980000020 | C0207200540000018598 | 长度范围（200cm)，管路材质：PU或聚酰胺 ，耐压值（600psi）
1141 | 22-2 | 通用介入 | 压力延长管-500psi＜耐压值≤800psi | 已申请 | C0207200540000018598 | 国械注准20223030971 | 高压造影注射延长管 | 高压造影注射延长管 | PVC，ABS等医用级材料 | 套 | 7 | 广东安特医疗有限公司 | 广东安特医疗有限公司 | 是 | 是 | 是 | 150cm | T-0201 |  | C02072005400000185980000034 | C0207200540000018598 | 长度范围（150cm)，管路材质：PU或聚酰胺 ，耐压值（600psi）
1141 | 22-2 | 通用介入 | 压力延长管-500psi＜耐压值≤800psi | 已申请 | C0207200540000018598 | 国械注准20223030971 | 高压造影注射延长管 | 高压造影注射延长管 | PVC，ABS等医用级材料 | 套 | 7 | 广东安特医疗有限公司 | 广东安特医疗有限公司 | 是 | 是 | 是 | 120cm | T-0201 |  | C02072005400000185980000050 | C0207200540000018598 | 长度范围（120cm)，管路材质：PU或聚酰胺 ，耐压值（600psi）
1141 | 22-2 | 通用介入 | 压力延长管-500psi＜耐压值≤800psi | 已申请 | C0207200540000018598 | 国械注准20223030971 | 高压造影注射延长管 | 高压造影注射延长管 | PVC，ABS等医用级材料 | 套 | 7 | 广东安特医疗有限公司 | 广东安特医疗有限公司 | 是 | 是 | 是 | 100cm | T-0201 |  | C02072005400000185980000024 | C0207200540000018598 | 长度范围（100cm)，管路材质：PU或聚酰胺 ，耐压值（600psi）
1141 | 22-2 | 通用介入 | 压力延长管-500psi＜耐压值≤800psi | 已申请 | C0207200540000018598 | 国械注准20223030971 | 高压造影注射延长管 | 高压造影注射延长管 | PVC，ABS等医用级材料 | 套 | 7 | 广东安特医疗有限公司 | 广东安特医疗有限公司 | 是 | 是 | 是 | 75cm | T-0201 |  | C02072005400000185980000041 | C0207200540000018598 | 长度范围（75cm)，管路材质：PU或聚酰胺 ，耐压值（600psi）
1141 | 22-2 | 通用介入 | 压力延长管-500psi＜耐压值≤800psi | 已申请 | C0207200540000018598 | 国械注准20223030971 | 高压造影注射延长管 | 高压造影注射延长管 | PVC，ABS等医用级材料 | 套 | 7 | 广东安特医疗有限公司 | 广东安特医疗有限公司 | 是 | 是 | 是 | 50cm | T-0201 |  | C02072005400000185980000025 | C0207200540000018598 | 长度范围（50cm)，管路材质：PU或聚酰胺 ，耐压值（600psi）
1141 | 22-2 | 通用介入 | 压力延长管-500psi＜耐压值≤800psi | 已申请 | C0207200540000018598 | 国械注准20223030971 | 高压造影注射延长管 | 高压造影注射延长管 | PVC，ABS等医用级材料 | 套 | 7 | 广东安特医疗有限公司 | 广东安特医疗有限公司 | 是 | 是 | 是 | 30cm | T-0201 |  | C02072005400000185980000058 | C0207200540000018598 | 长度范围（30cm)，管路材质：PU或聚酰胺，耐压值（600psi）
1176 | 22-2 | 通用介入 | 压力延长管-500psi＜耐压值≤800psi | 已申请 | C0207200540000004983 | 国械注准20163062183 | 一次性使用压力连接管 | 一次性使用压力连接管 | PVC，ABS等医用级材料 | 条 | 7 | 深圳安特医疗股份有限公司 | 深圳安特医疗股份有限公司 | 是 | 是 | 否 | 德国 MEDTRON Accutron 专用 | 200cm，耐压600psi,心血管造影专用 |  | C02072005400000049830005764 | C0207200540000004983 | 长度范围（200cm)，材质：PVC、PC、ABS，耐压值（600psi）
1176 | 22-2 | 通用介入 | 压力延长管-500psi＜耐压值≤800psi | 已申请 | C0207200540000004983 | 国械注准20163062183 | 一次性使用压力连接管 | 一次性使用压力连接管 | PVC，ABS等医用级材料 | 条 | 7 | 深圳安特医疗股份有限公司 | 深圳安特医疗股份有限公司 | 是 | 是 | 否 | LF Angiomat Illumena专用 | 150cm，耐压600psi,心血管造影专用 |  | C02072005400000049830002080 | C0207200540000004983 | 长度范围（150cm)，材质：PVC、PC、ABS，耐压值（600psi）
1176 | 22-2 | 通用介入 | 压力延长管-500psi＜耐压值≤800psi | 已申请 | C0207200540000004983 | 国械注准20163062183 | 一次性使用压力连接管 | 一次性使用压力连接管 | PVC，ABS等医用级材料 | 条 | 7 | 深圳安特医疗股份有限公司 | 深圳安特医疗股份有限公司 | 是 | 是 | 否 | Nemoto专用 | 120cm，耐压600psi,心血管造影专用 |  | C02072005400000049830004783 | C0207200540000004983 | 长度范围（120cm)，材质：PVC、PC、ABS，耐压值（600psi）
1176 | 22-2 | 通用介入 | 压力延长管-500psi＜耐压值≤800psi | 已申请 | C0207200540000004983 | 国械注准20163062183 | 一次性使用压力连接管 | 一次性使用压力连接管 | PVC，ABS等医用级材料 | 条 | 7 | 深圳安特医疗股份有限公司 | 深圳安特医疗股份有限公司 | 是 | 是 | 否 | Nemoto 120S专用 | 100cm，耐压600psi,心血管造影专用 |  | C02072005400000049830004036 | C0207200540000004983 | 长度范围（100cm)，材质：PVC、PC、ABS，耐压值（600psi）
1176 | 22-2 | 通用介入 | 压力延长管-500psi＜耐压值≤800psi | 已申请 | C0207200540000004983 | 国械注准20163062183 | 一次性使用压力连接管 | 一次性使用压力连接管 | PVC，ABS等医用级材料 | 条 | 7 | 深圳安特医疗股份有限公司 | 深圳安特医疗股份有限公司 | 是 | 是 | 否 | 安科 注射泵专用 | 75cm，耐压600psi,心血管造影专用 |  | C02072005400000049830005289 | C0207200540000004983 | 长度范围（75cm)，材质：PVC、PC、ABS，耐压值（600psi）
1176 | 22-2 | 通用介入 | 压力延长管-500psi＜耐压值≤800psi | 已申请 | C0207200540000004983 | 国械注准20163062183 | 一次性使用压力连接管 | 一次性使用压力连接管 | PVC，ABS等医用级材料 | 条 | 7 | 深圳安特医疗股份有限公司 | 深圳安特医疗股份有限公司 | 是 | 是 | 否 | LF Advantag 专用 | 50cm，耐压600psi,心血管造影专用 |  | C02072005400000049830001602 | C0207200540000004983 | 长度范围（50cm)，材质：PVC、PC、ABS，耐压值（600psi）
1176 | 22-2 | 通用介入 | 压力延长管-500psi＜耐压值≤800psi | 已申请 | C0207200540000004983 | 国械注准20163062183 | 一次性使用压力连接管 | 一次性使用压力连接管 | PVC，ABS等医用级材料 | 条 | 7 | 深圳安特医疗股份有限公司 | 深圳安特医疗股份有限公司 | 是 | 是 | 否 | Medrad Avanta注射泵专用 | 30cm，耐压600psi,心血管造影专用 |  | C02072005400000049830003051 | C0207200540000004983 | 长度范围（30cm)，材质：PVC、PC、ABS，耐压值（600psi）
1337 | 22-2 | 通用介入 | 压力延长管-500psi＜耐压值≤800psi | 已申请 | C0207200540000011241 | 国械注准20213030156 | 一次性使用压力延长管 | 一次性使用压力延长管 | PU | 支 | 10 | 深圳市保安医疗用品有限公司 | 深圳市保安医疗用品有限公司 | 是 | 是 | 是 | 600psi（2500mm） | 单路B型 |  | C02072005400000112410000060 | C0207200540000011241 | 单路B型600psi根据管路的长度划分的长度标称值:2500mm
1337 | 22-2 | 通用介入 | 压力延长管-500psi＜耐压值≤800psi | 已申请 | C0207200540000011241 | 国械注准20213030156 | 一次性使用压力延长管 | 一次性使用压力延长管 | PU | 支 | 10 | 深圳市保安医疗用品有限公司 | 深圳市保安医疗用品有限公司 | 是 | 是 | 是 | 600psi（1800mm） | 单路B型 |  | C02072005400000112410000056 | C0207200540000011241 | 单路B型600psi根据管路的长度划分的长度标称值:1800mm
1337 | 22-2 | 通用介入 | 压力延长管-500psi＜耐压值≤800psi | 已申请 | C0207200540000011241 | 国械注准20213030156 | 一次性使用压力延长管 | 一次性使用压力延长管 | PU | 支 | 10 | 深圳市保安医疗用品有限公司 | 深圳市保安医疗用品有限公司 | 是 | 是 | 是 | 600psi（1200mm） | 单路B型 |  | C02072005400000112410000054 | C0207200540000011241 | 单路B型600psi根据管路的长度划分的长度标称值:1200mm
1337 | 22-2 | 通用介入 | 压力延长管-500psi＜耐压值≤800psi | 已申请 | C0207200540000011241 | 国械注准20213030156 | 一次性使用压力延长管 | 一次性使用压力延长管 | PU | 支 | 10 | 深圳市保安医疗用品有限公司 | 深圳市保安医疗用品有限公司 | 是 | 是 | 是 | 600psi（1500mm） | 单路B型 |  | C02072005400000112410000053 | C0207200540000011241 | 单路B型600psi根据管路的长度划分的长度标称值:1500mm
1337 | 22-2 | 通用介入 | 压力延长管-500psi＜耐压值≤800psi | 已申请 | C0207200540000011241 | 国械注准20213030156 | 一次性使用压力延长管 | 一次性使用压力延长管 | PU | 支 | 10 | 深圳市保安医疗用品有限公司 | 深圳市保安医疗用品有限公司 | 是 | 是 | 是 | 600psi | 单路B型 |  | C02072005400000112410000013 | C0207200540000011241 | 单路B型600psi根据管路的长度划分的长度标称值:100mm、300mm、500mm、600mm、750mm、1000mm、1100mm、1200mm、1500mm、1800mm、2000mm、2500mm。
1337 | 22-2 | 通用介入 | 压力延长管-500psi＜耐压值≤800psi | 已申请 | C0207200540000011241 | 国械注准20213030156 | 一次性使用压力延长管 | 一次性使用压力延长管 | PU | 支 | 10 | 深圳市保安医疗用品有限公司 | 深圳市保安医疗用品有限公司 | 是 | 是 | 是 | 600psi（1200mm） | 单路BF型 |  | C02072005400000112410000058 | C0207200540000011241 | 单路BF型600psi根据管路的长度划分的长度标称值:1200mm
1337 | 22-2 | 通用介入 | 压力延长管-500psi＜耐压值≤800psi | 已申请 | C0207200540000011241 | 国械注准20213030156 | 一次性使用压力延长管 | 一次性使用压力延长管 | PU | 支 | 10 | 深圳市保安医疗用品有限公司 | 深圳市保安医疗用品有限公司 | 是 | 是 | 是 | 600psi（2500mm） | 单路BF型 |  | C02072005400000112410000052 | C0207200540000011241 | 单路BF型600psi根据管路的长度划分的长度标称值:2500mm
1337 | 22-2 | 通用介入 | 压力延长管-500psi＜耐压值≤800psi | 已申请 | C0207200540000011241 | 国械注准20213030156 | 一次性使用压力延长管 | 一次性使用压力延长管 | PU | 支 | 10 | 深圳市保安医疗用品有限公司 | 深圳市保安医疗用品有限公司 | 是 | 是 | 是 | 600psi（1500mm） | 单路BF型 |  | C02072005400000112410000048 | C0207200540000011241 | 单路BF型600psi根据管路的长度划分的长度标称值:1500mm
1337 | 22-2 | 通用介入 | 压力延长管-500psi＜耐压值≤800psi | 已申请 | C0207200540000011241 | 国械注准20213030156 | 一次性使用压力延长管 | 一次性使用压力延长管 | PU | 支 | 10 | 深圳市保安医疗用品有限公司 | 深圳市保安医疗用品有限公司 | 是 | 是 | 是 | 600psi | 单路BF型 |  | C02072005400000112410000011 | C0207200540000011241 | 单路BF型600psi根据管路的长度划分的长度标称值:100mm、300mm、500mm、600mm、750mm、1000mm、1100mm、1200mm、1500mm、1800mm、2000mm、2500mm。
1337 | 22-2 | 通用介入 | 压力延长管-500psi＜耐压值≤800psi | 已申请 | C0207200540000011241 | 国械注准20213030156 | 一次性使用压力延长管 | 一次性使用压力延长管 | PU | 支 | 10 | 深圳市保安医疗用品有限公司 | 深圳市保安医疗用品有限公司 | 是 | 是 | 是 | 600psi（1800mm） | 单路BF型 |  | C02072005400000112410000029 | C0207200540000011241 | 单路BF型600psi根据管路的长度划分的长度标称值:1800mm
1385 | 22-2 | 通用介入 | 压力延长管-500psi＜耐压值≤800psi | 已申请 | C0207200540000013467 | 国械注准20223031173 | 一次性使用压力连接管 | 一次性使用压力连接管 | 一次性使用压力连接管由公保护帽（聚丙烯PP料）、母保护帽（聚丙烯PP料）、公接头（聚碳酸脂PC）、母接头（聚碳酸脂PC）、导管（PVC材质含DEHP,聚氨酯,硅橡胶）、单向阀（聚碳酸脂PC）、三通（聚碳酸脂PC）组成。 | 根 | 1 | 江苏松泽医疗科技有限公司 | 江苏松泽医疗科技有限公司 | 是 | 是 | 是 | 145cm | HBR145 |  | C02072005400000134670004048 | C0207200540000013467 | 长度145cm，聚丙烯、聚碳酸脂、PVC材质含DEHP、聚氨酯、硅橡胶，800psi
1403 | 22-2 | 通用介入 | 压力延长管-500psi＜耐压值≤800psi | 已申请 | C0207200540000007108 | 国械注准20203140016 | 一次性使用压力延长管 | 一次性使用压力延长管 | 聚碳酸酯、聚氯乙烯 |  | 4 | 江西益康医疗器械集团有限公司 | 江西益康医疗器械集团有限公司 | 是 | 是 | 是 | HPT-060-B | HPT-060-B |  | C02072005400000071080000008 | C0207200540000007108 | 长度范围60±3（cm)、材质：医用级聚氯乙烯PVC(增塑剂为DEEHP)、耐压值1200（psi）
1403 | 22-2 | 通用介入 | 压力延长管-500psi＜耐压值≤800psi | 已申请 | C0207200540000007108 | 国械注准20203140016 | 一次性使用压力延长管 | 一次性使用压力延长管 | 聚碳酸酯、聚氯乙烯 |  | 4 | 江西益康医疗器械集团有限公司 | 江西益康医疗器械集团有限公司 | 是 | 是 | 是 | HPT-030-B | HPT-030-B |  | C02072005400000071080000007 | C0207200540000007108 | 长度范围30±1.5（cm)、材质：医用级聚氯乙烯PVC(增塑剂为DEEHP)、耐压值1200（psi）
1403 | 22-2 | 通用介入 | 压力延长管-500psi＜耐压值≤800psi | 已申请 | C0207200540000007108 | 国械注准20203140016 | 一次性使用压力延长管 | 一次性使用压力延长管 | 聚碳酸酯、聚氯乙烯 |  | 4 | 江西益康医疗器械集团有限公司 | 江西益康医疗器械集团有限公司 | 是 | 是 | 是 | HPT-120-B | HPT-120-B |  | C02072005400000071080000005 | C0207200540000007108 | 长度范围1200±6（cm)、材质：医用级聚氯乙烯PVC(增塑剂为DEEHP)、耐压值1200（psi）
1403 | 22-2 | 通用介入 | 压力延长管-500psi＜耐压值≤800psi | 已申请 | C0207200540000007108 | 国械注准20203140016 | 一次性使用压力延长管 | 一次性使用压力延长管 | 聚碳酸酯、聚氯乙烯 |  | 4 | 江西益康医疗器械集团有限公司 | 江西益康医疗器械集团有限公司 | 是 | 是 | 是 | HPT-090-B | HPT-090-B |  | C02072005400000071080000001 | C0207200540000007108 | 长度范围90±4.5（cm)、材质：医用级聚氯乙烯PVC(增塑剂为DEEHP)、耐压值1200（psi）
1463 | 22-2 | 通用介入 | 压力延长管-500psi＜耐压值≤800psi | 已申请 | C0207200540000000300 | 国械注准20143032317 | PTCA配件 | 连接管 | PP | 支 | 5 | 沈阳新智源医疗用品有限公司 | 沈阳新智源医疗用品有限公司 | 是 | 是 | 否 | 120CM*500PSI | 120CM*500PSI |  | C02072005400000003000000004 | C0207200540000000300 | 长度：120cm 材质：软聚氯乙烯 耐压值：500PSI
1463 | 22-2 | 通用介入 | 压力延长管-500psi＜耐压值≤800psi | 已申请 | C0207200540000000300 | 国械注准20143032317 | PTCA配件 | 连接管 | PP | 支 | 5 | 沈阳新智源医疗用品有限公司 | 沈阳新智源医疗用品有限公司 | 是 | 是 | 否 | 60CM*500PSI | 60CM*500PSI |  | C02072005400000003000000014 | C0207200540000000300 | 长度：60cm 材质：软聚氯乙烯 耐压值：500PSI
1463 | 22-2 | 通用介入 | 压力延长管-500psi＜耐压值≤800psi | 已申请 | C0207200540000000300 | 国械注准20143032317 | PTCA配件 | 连接管 | PP | 支 | 5 | 沈阳新智源医疗用品有限公司 | 沈阳新智源医疗用品有限公司 | 是 | 是 | 否 | 100CM*500PSI | 100CM*500PSI |  | C02072005400000003000000008 | C0207200540000000300 | 长度：100cm 材质：软聚氯乙烯 耐压值：500PSI
1463 | 22-2 | 通用介入 | 压力延长管-500psi＜耐压值≤800psi | 已申请 | C0207200540000000300 | 国械注准20143032317 | PTCA配件 | 连接管 | PP | 支 | 5 | 沈阳新智源医疗用品有限公司 | 沈阳新智源医疗用品有限公司 | 是 | 是 | 否 | 90CM*500PSI | 90CM*500PSI |  | C02072005400000003000000010 | C0207200540000000300 | 长度：90cm 材质：软聚氯乙烯 耐压值：500PSI
1463 | 22-2 | 通用介入 | 压力延长管-500psi＜耐压值≤800psi | 已申请 | C0207200540000000300 | 国械注准20143032317 | PTCA配件 | 连接管 | PP | 支 | 5 | 沈阳新智源医疗用品有限公司 | 沈阳新智源医疗用品有限公司 | 是 | 是 | 否 | 30CM*500PSI | 30CM*500PSI |  | C02072005400000003000000001 | C0207200540000000300 | 长度：30cm 材质：软聚氯乙烯 耐压值：500PSI
4680 | 22-2 | 通用介入 | 压力延长管-500psi＜耐压值≤800psi | 已申请 | C0207200540000004799 | 国械注准20183060438 | 一次性使用压力连接管 | 一次性使用压力连接管 | PVC、PU等材料 | 根 | 1 | 深圳市迈威生物科技有限公司 | 深圳市迈威生物科技有限公司 | 是 | 是 | 是 | 耐压600PSI，长度150cm | S0M150 |  | C02072005400000047990000072 | C0207200540000004799 | 长度：150CM；材质：PVC、PU等材料；耐压值：600PSI
4765 | 22-2 | 通用介入 | 压力延长管-500psi＜耐压值≤800psi | 已申请 | C0207200540000010495 | 国械注准20173144592 | 一次性使用压力延长管 | 一次性使用压力延长管-介入附件 | 内接头和母圆锥接头采用聚乙烯（PE）制成；延长管采用聚氯乙烯（PVC）制成。其中PVC的材质所采用的增塑剂为：DINP（领苯二甲酸二异壬酯） | 根 | 1 | 深圳市益心达医学新技术有限公司 | 深圳市益心达医学新技术有限公司 | 是 | 是 | 是 | YCGH*3.81mm，有效长度30cm | 高压延长管 |  | C02072005400000104950000067 | C0207200540000010495 | 长度范围：30cm/50cm/60cm/75cm/90cm/120cm/150cm/200cm/250cm/300cm/350cm 材质：1805聚碳酸酯（PC）、聚氯乙烯（PVC）、领苯二甲酸二异壬酯 耐压值：600psi
4766 | 22-2 | 通用介入 | 压力延长管-500psi＜耐压值≤800psi | 已申请 | C0207200540000010495 | 国械注准20173144592 | 一次性使用压力延长管 | 一次性使用压力延长管-介入附件 | 内接头和母圆锥接头采用聚乙烯（PE）制成；延长管采用聚氯乙烯（PVC）制成。其中PVC的材质所采用的增塑剂为：DINP（领苯二甲酸二异壬酯） | 根 | 1 | 深圳市益心达医学新技术有限公司 | 深圳市益心达医学新技术有限公司 | 是 | 是 | 是 | YCGH*3.81mm，有效长度50cm | 高压延长管 |  | C02072005400000104950000078 | C0207200540000010495 | 长度范围：30cm/50cm/60cm/75cm/90cm/120cm/150cm/200cm/250cm/300cm/350cm 材质：1805聚碳酸酯（PC）、聚氯乙烯（PVC）、领苯二甲酸二异壬酯 耐压值：600psi
4767 | 22-2 | 通用介入 | 压力延长管-500psi＜耐压值≤800psi | 已申请 | C0207200540000010495 | 国械注准20173144592 | 一次性使用压力延长管 | 一次性使用压力延长管-介入附件 | 内接头和母圆锥接头采用聚乙烯（PE）制成；延长管采用聚氯乙烯（PVC）制成。其中PVC的材质所采用的增塑剂为：DINP（领苯二甲酸二异壬酯） | 根 | 1 | 深圳市益心达医学新技术有限公司 | 深圳市益心达医学新技术有限公司 | 是 | 是 | 是 | YCGH*3.81mm，有效长度60cm | 高压延长管 |  | C02072005400000104950000052 | C0207200540000010495 | 长度范围：30cm/50cm/60cm/75cm/90cm/120cm/150cm/200cm/250cm/300cm/350cm 材质：1805聚碳酸酯（PC）、聚氯乙烯（PVC）、领苯二甲酸二异壬酯 耐压值：600psi
4771 | 22-2 | 通用介入 | 压力延长管-500psi＜耐压值≤800psi | 已申请 | C0207200540000010495 | 国械注准20173144592 | 一次性使用压力延长管 | 一次性使用压力延长管-介入附件 | 内接头和母圆锥接头采用聚乙烯（PE）制成；延长管采用聚氯乙烯（PVC）制成。其中PVC的材质所采用的增塑剂为：DINP（领苯二甲酸二异壬酯） | 根 | 1 | 深圳市益心达医学新技术有限公司 | 深圳市益心达医学新技术有限公司 | 是 | 是 | 是 | YCGH*3.81mm，有效长度75cm | 高压延长管 |  | C02072005400000104950000074 | C0207200540000010495 | 长度范围：30cm/50cm/60cm/75cm/90cm/120cm/150cm/200cm/250cm/300cm/350cm 材质：1805聚碳酸酯（PC）、聚氯乙烯（PVC）、领苯二甲酸二异壬酯 耐压值：600psi
4774 | 22-2 | 通用介入 | 压力延长管-500psi＜耐压值≤800psi | 已申请 | C0207200540000010495 | 国械注准20173144592 | 一次性使用压力延长管 | 一次性使用压力延长管-介入附件 | 内接头和母圆锥接头采用聚乙烯（PE）制成；延长管采用聚氯乙烯（PVC）制成。其中PVC的材质所采用的增塑剂为：DINP（领苯二甲酸二异壬酯） | 根 | 1 | 深圳市益心达医学新技术有限公司 | 深圳市益心达医学新技术有限公司 | 是 | 是 | 是 | YCGH*3.81mm，有效长度90cm | 高压延长管 |  | C02072005400000104950000062 | C0207200540000010495 | 长度范围：30cm/50cm/60cm/75cm/90cm/120cm/150cm/200cm/250cm/300cm/350cm 材质：1805聚碳酸酯（PC）、聚氯乙烯（PVC）、领苯二甲酸二异壬酯 耐压值：600psi
4777 | 22-2 | 通用介入 | 压力延长管-500psi＜耐压值≤800psi | 已申请 | C0207200540000010495 | 国械注准20173144592 | 一次性使用压力延长管 | 一次性使用压力延长管-介入附件 | 内接头和母圆锥接头采用聚乙烯（PE）制成；延长管采用聚氯乙烯（PVC）制成。其中PVC的材质所采用的增塑剂为：DINP（领苯二甲酸二异壬酯） | 根 | 1 | 深圳市益心达医学新技术有限公司 | 深圳市益心达医学新技术有限公司 | 是 | 是 | 是 | YCGH*3.81mm，有效长度120cm | 高压延长管 |  | C02072005400000104950000059 | C0207200540000010495 | 长度范围：30cm/50cm/60cm/75cm/90cm/120cm/150cm/200cm/250cm/300cm/350cm 材质：1805聚碳酸酯（PC）、聚氯乙烯（PVC）、领苯二甲酸二异壬酯 耐压值：600psi
4780 | 22-2 | 通用介入 | 压力延长管-500psi＜耐压值≤800psi | 已申请 | C0207200540000010495 | 国械注准20173144592 | 一次性使用压力延长管 | 一次性使用压力延长管-介入附件 | 内接头和母圆锥接头采用聚乙烯（PE）制成；延长管采用聚氯乙烯（PVC）制成。其中PVC的材质所采用的增塑剂为：DINP（领苯二甲酸二异壬酯） | 根 | 1 | 深圳市益心达医学新技术有限公司 | 深圳市益心达医学新技术有限公司 | 是 | 是 | 是 | YCGH*3.81mm，有效长度150cm | 高压延长管 |  | C02072005400000104950000056 | C0207200540000010495 | 长度范围：30cm/50cm/60cm/75cm/90cm/120cm/150cm/200cm/250cm/300cm/350cm 材质：1805聚碳酸酯（PC）、聚氯乙烯（PVC）、领苯二甲酸二异壬酯 耐压值：600psi
5155 | 22-2 | 通用介入 | 压力延长管-500psi＜耐压值≤800psi | 已申请 | C0207150750000001374 | 国械注准20153061044 | 一次性使用高压造影注射器及附件 | 一次性使用高压造影注射器及附件 | PP、PET、PE、ABS、PC、PVC（含DEHP增塑剂）、天然橡胶 | 套 | 1 | 江苏亚光医疗器械有限公司 | 江苏亚光医疗器械有限公司 | 是 | 是 | 否 | DSA连接管 | DSA连接管 |  | C02071507500000013740000019 | C0207150750000001374 | 连接管路长度标称值为20cm-250cm，DSA连接管耐压值500~800（psi）。连接管路采用聚氯乙烯（含DEHP增塑剂）材料制造。
53 | 22-3 | 通用介入 | 压力延长管-耐压值＞800psi | 已申请 | C0207200540000009680 | 国械注准20173061547 | 一次性使用压力连接管 | 一次性使用压力连接管 | PVC | 支 | 5 | 优尼麦迪克器械（深圳）有限公司 | 优尼麦迪克器械（深圳）有限公司 | 是 | 是 | 是 | 75cm | WHP075 | （01）06970286901152 | C02072005400000096800000019 | C0207200540000009680 | 长度：75cm;耐压8.3Mpa/1200psi
53 | 22-3 | 通用介入 | 压力延长管-耐压值＞800psi | 已申请 | C0207200540000009680 | 国械注准20173061547 | 一次性使用压力连接管 | 一次性使用压力连接管 | PVC | 支 | 5 | 优尼麦迪克器械（深圳）有限公司 | 优尼麦迪克器械（深圳）有限公司 | 是 | 是 | 是 | 120cm | WHP120 | （01）06970286901176 | C02072005400000096800000003 | C0207200540000009680 | 长度：120cm;耐压8.3Mpa/1200psi
53 | 22-3 | 通用介入 | 压力延长管-耐压值＞800psi | 已申请 | C0207200540000009680 | 国械注准20173061547 | 一次性使用压力连接管 | 一次性使用压力连接管 | PVC | 支 | 5 | 优尼麦迪克器械（深圳）有限公司 | 优尼麦迪克器械（深圳）有限公司 | 是 | 是 | 是 | 150cm | WHP150 | （01）06970286901183 | C02072005400000096800000004 | C0207200540000009680 | 长度：150cm;耐压8.3Mpa/1200psi
53 | 22-3 | 通用介入 | 压力延长管-耐压值＞800psi | 已申请 | C0207200540000009680 | 国械注准20173061547 | 一次性使用压力连接管 | 一次性使用压力连接管 | PVC | 支 | 5 | 优尼麦迪克器械（深圳）有限公司 | 优尼麦迪克器械（深圳）有限公司 | 是 | 是 | 是 | 100cm | WHP100 | （01）06970286901169 | C02072005400000096800000001 | C0207200540000009680 | 长度：100cm;耐压8.3Mpa/1200psi
53 | 22-3 | 通用介入 | 压力延长管-耐压值＞800psi | 已申请 | C0207200540000009680 | 国械注准20173061547 | 一次性使用压力连接管 | 一次性使用压力连接管 | PVC | 支 | 5 | 优尼麦迪克器械（深圳）有限公司 | 优尼麦迪克器械（深圳）有限公司 | 是 | 是 | 是 | 50cm | WHP050 | （01）06970286901145 | C02072005400000096800000017 | C0207200540000009680 | 长度：50cm;耐压8.3Mpa/1200psi
68 | 22-3 | 通用介入 | 压力延长管-耐压值＞800psi | 已申请 | C0207200540000011081 | 国械注准20223060102 | 一次性使用高压连接管 | 一次性使用高压连接管 | 聚氨酯（PU）、聚酰胺（PA）、聚碳酸酯（PC）、聚乙烯（PE） | 根 | 5 | 荆州市益海科技有限公司 | 荆州市益海科技有限公司 | 是 | 是 | 是 | YH-HPC-30 | YH-HPC-30 |  | C02072005400000110810000005 | C0207200540000011081 | 长度范围：30cm/60cm/90cm/120cm/150cm 材质：聚氨酯（PU）、聚酰胺（PA)、聚碳酸酯（PC）、聚乙烯（PE） 耐压值：1200psi
68 | 22-3 | 通用介入 | 压力延长管-耐压值＞800psi | 已申请 | C0207200540000011081 | 国械注准20223060102 | 一次性使用高压连接管 | 一次性使用高压连接管 | 聚氨酯（PU）、聚酰胺（PA）、聚碳酸酯（PC）、聚乙烯（PE） | 根 | 5 | 荆州市益海科技有限公司 | 荆州市益海科技有限公司 | 是 | 是 | 是 | YH-HPC-90 | YH-HPC-90 |  | C02072005400000110810000004 | C0207200540000011081 | 长度范围：30cm/60cm/90cm/120cm/150cm 材质：聚氨酯（PU）、聚酰胺（PA)、聚碳酸酯（PC）、聚乙烯（PE） 耐压值：1200psi
68 | 22-3 | 通用介入 | 压力延长管-耐压值＞800psi | 已申请 | C0207200540000011081 | 国械注准20223060102 | 一次性使用高压连接管 | 一次性使用高压连接管 | 聚氨酯（PU）、聚酰胺（PA）、聚碳酸酯（PC）、聚乙烯（PE） | 根 | 5 | 荆州市益海科技有限公司 | 荆州市益海科技有限公司 | 是 | 是 | 是 | YH-HPC-120 | YH-HPC-120 |  | C02072005400000110810000003 | C0207200540000011081 | 长度范围：30cm/60cm/90cm/120cm/150cm 材质：聚氨酯（PU）、聚酰胺（PA)、聚碳酸酯（PC）、聚乙烯（PE） 耐压值：1200psi
68 | 22-3 | 通用介入 | 压力延长管-耐压值＞800psi | 已申请 | C0207200540000011081 | 国械注准20223060102 | 一次性使用高压连接管 | 一次性使用高压连接管 | 聚氨酯（PU）、聚酰胺（PA）、聚碳酸酯（PC）、聚乙烯（PE） | 根 | 5 | 荆州市益海科技有限公司 | 荆州市益海科技有限公司 | 是 | 是 | 是 | YH-HPC-60 | YH-HPC-60 |  | C02072005400000110810000002 | C0207200540000011081 | 长度范围：30cm/60cm/90cm/120cm/150cm 材质：聚氨酯（PU）、聚酰胺（PA)、聚碳酸酯（PC）、聚乙烯（PE） 耐压值：1200psi
68 | 22-3 | 通用介入 | 压力延长管-耐压值＞800psi | 已申请 | C0207200540000011081 | 国械注准20223060102 | 一次性使用高压连接管 | 一次性使用高压连接管 | 聚氨酯（PU）、聚酰胺（PA）、聚碳酸酯（PC）、聚乙烯（PE） | 根 | 5 | 荆州市益海科技有限公司 | 荆州市益海科技有限公司 | 是 | 是 | 是 | YH-HPC-150 | YH-HPC-150 |  | C02072005400000110810000001 | C0207200540000011081 | 长度范围：30cm/60cm/90cm/120cm/150cm 材质：聚氨酯（PU）、聚酰胺（PA)、聚碳酸酯（PC）、聚乙烯（PE） 耐压值：1200psi
147 | 22-3 | 通用介入 | 压力延长管-耐压值＞800psi | 已申请 | C0207200540000009222 | 国械注准20223030034 | 一次性使用高压延长管 | 一次性使用高压延长管 | 主要原材料有聚丙烯（PP）、聚碳酸酯（PC）、聚酰胺（PA）、热塑性聚氨酯（TPU）、硅胶、聚乙烯（PE）、光固胶组成。 | 根 | 20 | 上海康德莱医疗器械股份有限公司 | 上海康德莱医疗器械股份有限公司 | 是 | 是 | 是 | PMT0500 | PMT0500 | 6950900976063 | C02072005400000092220000033 | C0207200540000009222 | 长度范围（20cm)，高压延长管材质：PC、PU、尼龙、橡胶。耐压值（1200psi）
147 | 22-3 | 通用介入 | 压力延长管-耐压值＞800psi | 已申请 | C0207200540000009222 | 国械注准20223030034 | 一次性使用高压延长管 | 一次性使用高压延长管 | 主要原材料有聚丙烯（PP）、聚碳酸酯（PC）、聚酰胺（PA）、热塑性聚氨酯（TPU）、硅胶、聚乙烯（PE）、光固胶组成。 | 根 | 20 | 上海康德莱医疗器械股份有限公司 | 上海康德莱医疗器械股份有限公司 | 是 | 是 | 是 | PMT0300 | PMT0300 | 6950900975967 | C02072005400000092220000032 | C0207200540000009222 | 长度范围（20cm)，高压延长管材质：PC、PU、尼龙、橡胶。耐压值（1200psi）
147 | 22-3 | 通用介入 | 压力延长管-耐压值＞800psi | 已申请 | C0207200540000009222 | 国械注准20223030034 | 一次性使用高压延长管 | 一次性使用高压延长管 | 主要原材料有聚丙烯（PP）、聚碳酸酯（PC）、聚酰胺（PA）、热塑性聚氨酯（TPU）、硅胶、聚乙烯（PE）、光固胶组成。 | 根 | 20 | 上海康德莱医疗器械股份有限公司 | 上海康德莱医疗器械股份有限公司 | 是 | 是 | 是 | PMT0504 | PMT0504 | 6950900976100 | C02072005400000092220000031 | C0207200540000009222 | 长度范围（100cm)，高压延长管材质：PC、PU、尼龙、橡胶。耐压值（1200psi）
147 | 22-3 | 通用介入 | 压力延长管-耐压值＞800psi | 已申请 | C0207200540000009222 | 国械注准20223030034 | 一次性使用高压延长管 | 一次性使用高压延长管 | 主要原材料有聚丙烯（PP）、聚碳酸酯（PC）、聚酰胺（PA）、热塑性聚氨酯（TPU）、硅胶、聚乙烯（PE）、光固胶组成。 | 根 | 20 | 上海康德莱医疗器械股份有限公司 | 上海康德莱医疗器械股份有限公司 | 是 | 是 | 是 | PMT0501 | PMT0501 | 6950900976070 | C02072005400000092220000030 | C0207200540000009222 | 长度范围（30cm)，高压延长管材质：PC、PU、尼龙、橡胶。耐压值（1200psi）
147 | 22-3 | 通用介入 | 压力延长管-耐压值＞800psi | 已申请 | C0207200540000009222 | 国械注准20223030034 | 一次性使用高压延长管 | 一次性使用高压延长管 | 主要原材料有聚丙烯（PP）、聚碳酸酯（PC）、聚酰胺（PA）、热塑性聚氨酯（TPU）、硅胶、聚乙烯（PE）、光固胶组成。 | 根 | 20 | 上海康德莱医疗器械股份有限公司 | 上海康德莱医疗器械股份有限公司 | 是 | 是 | 是 | PMT0509 | PMT0509 | 6950900976155 | C02072005400000092220000029 | C0207200540000009222 | 长度范围（260cm)，高压延长管材质：PC、PU、尼龙、橡胶。耐压值（1200psi）
147 | 22-3 | 通用介入 | 压力延长管-耐压值＞800psi | 已申请 | C0207200540000009222 | 国械注准20223030034 | 一次性使用高压延长管 | 一次性使用高压延长管 | 主要原材料有聚丙烯（PP）、聚碳酸酯（PC）、聚酰胺（PA）、热塑性聚氨酯（TPU）、硅胶、聚乙烯（PE）、光固胶组成。 | 根 | 20 | 上海康德莱医疗器械股份有限公司 | 上海康德莱医疗器械股份有限公司 | 是 | 是 | 是 | PMT0302 | PMT0302 | 6950900975981 | C02072005400000092220000028 | C0207200540000009222 | 长度范围（60cm)，高压延长管材质：PC、PU、尼龙、橡胶。耐压值（1200psi）
147 | 22-3 | 通用介入 | 压力延长管-耐压值＞800psi | 已申请 | C0207200540000009222 | 国械注准20223030034 | 一次性使用高压延长管 | 一次性使用高压延长管 | 主要原材料有聚丙烯（PP）、聚碳酸酯（PC）、聚酰胺（PA）、热塑性聚氨酯（TPU）、硅胶、聚乙烯（PE）、光固胶组成。 | 根 | 20 | 上海康德莱医疗器械股份有限公司 | 上海康德莱医疗器械股份有限公司 | 是 | 是 | 是 | PMT0506 | PMT0506 | 6950900976124 | C02072005400000092220000027 | C0207200540000009222 | 长度范围（150cm)，高压延长管材质：PC、PU、尼龙、橡胶。耐压值（1200psi）
147 | 22-3 | 通用介入 | 压力延长管-耐压值＞800psi | 已申请 | C0207200540000009222 | 国械注准20223030034 | 一次性使用高压延长管 | 一次性使用高压延长管 | 主要原材料有聚丙烯（PP）、聚碳酸酯（PC）、聚酰胺（PA）、热塑性聚氨酯（TPU）、硅胶、聚乙烯（PE）、光固胶组成。 | 根 | 20 | 上海康德莱医疗器械股份有限公司 | 上海康德莱医疗器械股份有限公司 | 是 | 是 | 是 | PMT0301 | PMT0301 | 6950900975974 | C02072005400000092220000026 | C0207200540000009222 | 长度范围（30cm)，高压延长管材质：PC、PU、尼龙、橡胶。耐压值（1200psi）
147 | 22-3 | 通用介入 | 压力延长管-耐压值＞800psi | 已申请 | C0207200540000009222 | 国械注准20223030034 | 一次性使用高压延长管 | 一次性使用高压延长管 | 主要原材料有聚丙烯（PP）、聚碳酸酯（PC）、聚酰胺（PA）、热塑性聚氨酯（TPU）、硅胶、聚乙烯（PE）、光固胶组成。 | 根 | 20 | 上海康德莱医疗器械股份有限公司 | 上海康德莱医疗器械股份有限公司 | 是 | 是 | 是 | PMT0309 | PMT0309 | 6950900976056 | C02072005400000092220000025 | C0207200540000009222 | 长度范围（260cm)，高压延长管材质：PC、PU、尼龙、橡胶。耐压值（1200psi）
147 | 22-3 | 通用介入 | 压力延长管-耐压值＞800psi | 已申请 | C0207200540000009222 | 国械注准20223030034 | 一次性使用高压延长管 | 一次性使用高压延长管 | 主要原材料有聚丙烯（PP）、聚碳酸酯（PC）、聚酰胺（PA）、热塑性聚氨酯（TPU）、硅胶、聚乙烯（PE）、光固胶组成。 | 根 | 20 | 上海康德莱医疗器械股份有限公司 | 上海康德莱医疗器械股份有限公司 | 是 | 是 | 是 | PMT0508 | PMT0508 | 6950900976148 | C02072005400000092220000024 | C0207200540000009222 | 长度范围（210cm)，高压延长管材质：PC、PU、尼龙、橡胶。耐压值（1200psi）
147 | 22-3 | 通用介入 | 压力延长管-耐压值＞800psi | 已申请 | C0207200540000009222 | 国械注准20223030034 | 一次性使用高压延长管 | 一次性使用高压延长管 | 主要原材料有聚丙烯（PP）、聚碳酸酯（PC）、聚酰胺（PA）、热塑性聚氨酯（TPU）、硅胶、聚乙烯（PE）、光固胶组成。 | 根 | 20 | 上海康德莱医疗器械股份有限公司 | 上海康德莱医疗器械股份有限公司 | 是 | 是 | 是 | PMT0304 | PMT0304 | 6950900976001 | C02072005400000092220000023 | C0207200540000009222 | 长度范围（100cm)，高压延长管材质：PC、PU、尼龙、橡胶。耐压值（1200psi）
147 | 22-3 | 通用介入 | 压力延长管-耐压值＞800psi | 已申请 | C0207200540000009222 | 国械注准20223030034 | 一次性使用高压延长管 | 一次性使用高压延长管 | 主要原材料有聚丙烯（PP）、聚碳酸酯（PC）、聚酰胺（PA）、热塑性聚氨酯（TPU）、硅胶、聚乙烯（PE）、光固胶组成。 | 根 | 20 | 上海康德莱医疗器械股份有限公司 | 上海康德莱医疗器械股份有限公司 | 是 | 是 | 是 | PMT0303 | PMT0303 | 6950900975998 | C02072005400000092220000022 | C0207200540000009222 | 长度范围（90cm)，高压延长管材质：PC、PU、尼龙、橡胶。耐压值（1200psi）
147 | 22-3 | 通用介入 | 压力延长管-耐压值＞800psi | 已申请 | C0207200540000009222 | 国械注准20223030034 | 一次性使用高压延长管 | 一次性使用高压延长管 | 主要原材料有聚丙烯（PP）、聚碳酸酯（PC）、聚酰胺（PA）、热塑性聚氨酯（TPU）、硅胶、聚乙烯（PE）、光固胶组成。 | 根 | 20 | 上海康德莱医疗器械股份有限公司 | 上海康德莱医疗器械股份有限公司 | 是 | 是 | 是 | PMT0305 | PMT0305 | 6950900976018 | C02072005400000092220000021 | C0207200540000009222 | 长度范围（120cm)，高压延长管材质：PC、PU、尼龙、橡胶。耐压值（1200psi）
147 | 22-3 | 通用介入 | 压力延长管-耐压值＞800psi | 已申请 | C0207200540000009222 | 国械注准20223030034 | 一次性使用高压延长管 | 一次性使用高压延长管 | 主要原材料有聚丙烯（PP）、聚碳酸酯（PC）、聚酰胺（PA）、热塑性聚氨酯（TPU）、硅胶、聚乙烯（PE）、光固胶组成。 | 根 | 20 | 上海康德莱医疗器械股份有限公司 | 上海康德莱医疗器械股份有限公司 | 是 | 是 | 是 | PMT0307 | PMT0307 | 6950900976032 | C02072005400000092220000020 | C0207200540000009222 | 长度范围（180cm)，高压延长管材质：PC、PU、尼龙、橡胶。耐压值（1200psi）
147 | 22-3 | 通用介入 | 压力延长管-耐压值＞800psi | 已申请 | C0207200540000009222 | 国械注准20223030034 | 一次性使用高压延长管 | 一次性使用高压延长管 | 主要原材料有聚丙烯（PP）、聚碳酸酯（PC）、聚酰胺（PA）、热塑性聚氨酯（TPU）、硅胶、聚乙烯（PE）、光固胶组成。 | 根 | 20 | 上海康德莱医疗器械股份有限公司 | 上海康德莱医疗器械股份有限公司 | 是 | 是 | 是 | PMT0308 | PMT0308 | 6950900976049 | C02072005400000092220000019 | C0207200540000009222 | 长度范围（210cm)，高压延长管材质：PC、PU、尼龙、橡胶。耐压值（1200psi）
147 | 22-3 | 通用介入 | 压力延长管-耐压值＞800psi | 已申请 | C0207200540000009222 | 国械注准20223030034 | 一次性使用高压延长管 | 一次性使用高压延长管 | 主要原材料有聚丙烯（PP）、聚碳酸酯（PC）、聚酰胺（PA）、热塑性聚氨酯（TPU）、硅胶、聚乙烯（PE）、光固胶组成。 | 根 | 20 | 上海康德莱医疗器械股份有限公司 | 上海康德莱医疗器械股份有限公司 | 是 | 是 | 是 | PMT0306 | PMT0306 | 6950900976025 | C02072005400000092220000018 | C0207200540000009222 | 长度范围（150cm)，高压延长管材质：PC、PU、尼龙、橡胶。耐压值（1200psi）
147 | 22-3 | 通用介入 | 压力延长管-耐压值＞800psi | 已申请 | C0207200540000009222 | 国械注准20223030034 | 一次性使用高压延长管 | 一次性使用高压延长管 | 主要原材料有聚丙烯（PP）、聚碳酸酯（PC）、聚酰胺（PA）、热塑性聚氨酯（TPU）、硅胶、聚乙烯（PE）、光固胶组成。 | 根 | 20 | 上海康德莱医疗器械股份有限公司 | 上海康德莱医疗器械股份有限公司 | 是 | 是 | 是 | PMT0502 | PMT0502 | 6950900976087 | C02072005400000092220000017 | C0207200540000009222 | 长度范围（60cm)，高压延长管材质：PC、PU、尼龙、橡胶。耐压值（1200psi）
147 | 22-3 | 通用介入 | 压力延长管-耐压值＞800psi | 已申请 | C0207200540000009222 | 国械注准20223030034 | 一次性使用高压延长管 | 一次性使用高压延长管 | 主要原材料有聚丙烯（PP）、聚碳酸酯（PC）、聚酰胺（PA）、热塑性聚氨酯（TPU）、硅胶、聚乙烯（PE）、光固胶组成。 | 根 | 20 | 上海康德莱医疗器械股份有限公司 | 上海康德莱医疗器械股份有限公司 | 是 | 是 | 是 | PMT0505 | PMT0505 | 6950900976117 | C02072005400000092220000016 | C0207200540000009222 | 长度范围（120cm)，高压延长管材质：PC、PU、尼龙、橡胶。耐压值（1200psi）
147 | 22-3 | 通用介入 | 压力延长管-耐压值＞800psi | 已申请 | C0207200540000009222 | 国械注准20223030034 | 一次性使用高压延长管 | 一次性使用高压延长管 | 主要原材料有聚丙烯（PP）、聚碳酸酯（PC）、聚酰胺（PA）、热塑性聚氨酯（TPU）、硅胶、聚乙烯（PE）、光固胶组成。 | 根 | 20 | 上海康德莱医疗器械股份有限公司 | 上海康德莱医疗器械股份有限公司 | 是 | 是 | 是 | PMT0503 | PMT0503 | 6950900976094 | C02072005400000092220000015 | C0207200540000009222 | 长度范围（90cm)，材质：高压延长管材质：PC、PU、尼龙、橡胶。耐压值（1200psi）
147 | 22-3 | 通用介入 | 压力延长管-耐压值＞800psi | 已申请 | C0207200540000009222 | 国械注准20223030034 | 一次性使用高压延长管 | 一次性使用高压延长管 | 主要原材料有聚丙烯（PP）、聚碳酸酯（PC）、聚酰胺（PA）、热塑性聚氨酯（TPU）、硅胶、聚乙烯（PE）、光固胶组成。 | 根 | 20 | 上海康德莱医疗器械股份有限公司 | 上海康德莱医疗器械股份有限公司 | 是 | 是 | 是 | PMT0507 | PMT0507 | 6950900976131 | C02072005400000092220000014 | C0207200540000009222 | 长度范围（180cm)，高压延长管材质：PC、PU、尼龙、橡胶。耐压值（1200psi）
235 | 22-3 | 通用介入 | 压力延长管-耐压值＞800psi | 已申请 | C0207200540000010495 | 国械注准20173063162 | 一次性使用造影用高压连接管 | 一次性使用造影用高压连接管 | 管路的内层和外层由聚氨酯(PU)制成；加强层由聚酰胺(PA)制成；内圆锥接头和外圆锥接头由聚碳酸酯(PC)制成；保护套由聚乙烯(PE)制成。 | 根 | 5 | 深圳市益心达医学新技术有限公司 | 深圳市益心达医学新技术有限公司 | 是 | 是 | 是 | 有效长度为150cm | 外径3.6mm |  | C02072005400000104950000005 | C0207200540000010495 | 长度范围:30cm/60cm//90cm/120cm/150cm 材质:聚氨酯(PU)、聚酰胺(PA)、聚碳酸酯(PC)、聚乙烯(PE) 耐压值:1200psi
235 | 22-3 | 通用介入 | 压力延长管-耐压值＞800psi | 已申请 | C0207200540000010495 | 国械注准20173063162 | 一次性使用造影用高压连接管 | 一次性使用造影用高压连接管 | 管路的内层和外层由聚氨酯(PU)制成；加强层由聚酰胺(PA)制成；内圆锥接头和外圆锥接头由聚碳酸酯(PC)制成；保护套由聚乙烯(PE)制成。 | 根 | 5 | 深圳市益心达医学新技术有限公司 | 深圳市益心达医学新技术有限公司 | 是 | 是 | 是 | 有效长度为30cm | 外径3.6mm |  | C02072005400000104950000007 | C0207200540000010495 | 长度范围:30cm/60cm//90cm/120cm/150cm 材质:聚氨酯(PU)、聚酰胺(PA)、聚碳酸酯(PC)、聚乙烯(PE) 耐压值:1200psi
235 | 22-3 | 通用介入 | 压力延长管-耐压值＞800psi | 已申请 | C0207200540000010495 | 国械注准20173063162 | 一次性使用造影用高压连接管 | 一次性使用造影用高压连接管 | 管路的内层和外层由聚氨酯(PU)制成；加强层由聚酰胺(PA)制成；内圆锥接头和外圆锥接头由聚碳酸酯(PC)制成；保护套由聚乙烯(PE)制成。 | 根 | 5 | 深圳市益心达医学新技术有限公司 | 深圳市益心达医学新技术有限公司 | 是 | 是 | 是 | 有效长度为90cm | 外径3.6mm |  | C02072005400000104950000011 | C0207200540000010495 | 长度范围:30cm/60cm//90cm/120cm/150cm 材质:聚氨酯(PU)、聚酰胺(PA)、聚碳酸酯(PC)、聚乙烯(PE) 耐压值:1200psi
235 | 22-3 | 通用介入 | 压力延长管-耐压值＞800psi | 已申请 | C0207200540000010495 | 国械注准20173063162 | 一次性使用造影用高压连接管 | 一次性使用造影用高压连接管 | 管路的内层和外层由聚氨酯(PU)制成；加强层由聚酰胺(PA)制成；内圆锥接头和外圆锥接头由聚碳酸酯(PC)制成；保护套由聚乙烯(PE)制成。 | 根 | 5 | 深圳市益心达医学新技术有限公司 | 深圳市益心达医学新技术有限公司 | 是 | 是 | 是 | 有效长度为120cm | 外径3.6mm |  | C02072005400000104950000002 | C0207200540000010495 | 长度范围:30cm/60cm//90cm/120cm/150cm 材质:聚氨酯(PU)、聚酰胺(PA)、聚碳酸酯(PC)、聚乙烯(PE) 耐压值:1200psi
235 | 22-3 | 通用介入 | 压力延长管-耐压值＞800psi | 已申请 | C0207200540000010495 | 国械注准20173063162 | 一次性使用造影用高压连接管 | 一次性使用造影用高压连接管 | 管路的内层和外层由聚氨酯(PU)制成；加强层由聚酰胺(PA)制成；内圆锥接头和外圆锥接头由聚碳酸酯(PC)制成；保护套由聚乙烯(PE)制成。 | 根 | 5 | 深圳市益心达医学新技术有限公司 | 深圳市益心达医学新技术有限公司 | 是 | 是 | 是 | 有效长度为60cm | 外径3.6mm |  | C02072005400000104950000009 | C0207200540000010495 | 长度范围:30cm/60cm//90cm/120cm/150cm 材质:聚氨酯(PU)、聚酰胺(PA)、聚碳酸酯(PC)、聚乙烯(PE) 耐压值:1200psi
243 | 22-3 | 通用介入 | 压力延长管-耐压值＞800psi | 已申请 | C0207200540000005224 | 国械注准20213031065 | 高压造影注射延长管 | 高压造影注射延长管 | PU | 根 | 16 | 深圳市凯思特医疗科技股份有限公司 | 深圳市凯思特医疗科技股份有限公司 | 是 | 是 | 是 | 4.8 | GY0201010110 |  | C02072005400000052240000052 | C0207200540000005224 | 长度为110cm，材质为聚氨酯，耐压值1200PSI
243 | 22-3 | 通用介入 | 压力延长管-耐压值＞800psi | 已申请 | C0207200540000005224 | 国械注准20213031065 | 高压造影注射延长管 | 高压造影注射延长管 | PU | 根 | 16 | 深圳市凯思特医疗科技股份有限公司 | 深圳市凯思特医疗科技股份有限公司 | 是 | 是 | 是 | 4.8 | GY0203010120 |  | C02072005400000052240000050 | C0207200540000005224 | 长度为120cm，材质为聚氨酯，耐压值1200PSI
243 | 22-3 | 通用介入 | 压力延长管-耐压值＞800psi | 已申请 | C0207200540000005224 | 国械注准20213031065 | 高压造影注射延长管 | 高压造影注射延长管 | PU | 根 | 16 | 深圳市凯思特医疗科技股份有限公司 | 深圳市凯思特医疗科技股份有限公司 | 是 | 是 | 是 | 3.6 | GY0101010100 |  | C02072005400000052240000048 | C0207200540000005224 | 长度为100cm，材质为聚氨酯，耐压值1200PSI
243 | 22-3 | 通用介入 | 压力延长管-耐压值＞800psi | 已申请 | C0207200540000005224 | 国械注准20213031065 | 高压造影注射延长管 | 高压造影注射延长管 | PU | 根 | 16 | 深圳市凯思特医疗科技股份有限公司 | 深圳市凯思特医疗科技股份有限公司 | 是 | 是 | 是 | 3.6 | GY0103010120 |  | C02072005400000052240000043 | C0207200540000005224 | 长度为120cm，材质为聚氨酯，耐压值1200PSI
243 | 22-3 | 通用介入 | 压力延长管-耐压值＞800psi | 已申请 | C0207200540000005224 | 国械注准20213031065 | 高压造影注射延长管 | 高压造影注射延长管 | PU | 根 | 16 | 深圳市凯思特医疗科技股份有限公司 | 深圳市凯思特医疗科技股份有限公司 | 是 | 是 | 是 | 4.8 | GY0203010110 |  | C02072005400000052240000030 | C0207200540000005224 | 长度为110cm，材质为聚氨酯，耐压值1200PSI
243 | 22-3 | 通用介入 | 压力延长管-耐压值＞800psi | 已申请 | C0207200540000005224 | 国械注准20213031065 | 高压造影注射延长管 | 高压造影注射延长管 | PU | 根 | 16 | 深圳市凯思特医疗科技股份有限公司 | 深圳市凯思特医疗科技股份有限公司 | 是 | 是 | 是 | 3.6 | GY0101010120 |  | C02072005400000052240000027 | C0207200540000005224 | 长度为120cm，材质为聚氨酯，耐压值1200PSI
243 | 22-3 | 通用介入 | 压力延长管-耐压值＞800psi | 已申请 | C0207200540000005224 | 国械注准20213031065 | 高压造影注射延长管 | 高压造影注射延长管 | PU | 根 | 16 | 深圳市凯思特医疗科技股份有限公司 | 深圳市凯思特医疗科技股份有限公司 | 是 | 是 | 是 | 3.6 | GY0101010090 |  | C02072005400000052240000028 | C0207200540000005224 | 长度为90cm，材质为聚氨酯，耐压值1200PSI
243 | 22-3 | 通用介入 | 压力延长管-耐压值＞800psi | 已申请 | C0207200540000005224 | 国械注准20213031065 | 高压造影注射延长管 | 高压造影注射延长管 | PU | 根 | 16 | 深圳市凯思特医疗科技股份有限公司 | 深圳市凯思特医疗科技股份有限公司 | 是 | 是 | 是 | 4.8 | GY0201010090 |  | C02072005400000052240000026 | C0207200540000005224 | 长度为90cm，材质为聚氨酯，耐压值1200PSI
243 | 22-3 | 通用介入 | 压力延长管-耐压值＞800psi | 已申请 | C0207200540000005224 | 国械注准20213031065 | 高压造影注射延长管 | 高压造影注射延长管 | PU | 根 | 16 | 深圳市凯思特医疗科技股份有限公司 | 深圳市凯思特医疗科技股份有限公司 | 是 | 是 | 是 | 4.8 | GY0203010100 |  | C02072005400000052240000021 | C0207200540000005224 | 长度为100cm，材质为聚氨酯，耐压值1200PSI
243 | 22-3 | 通用介入 | 压力延长管-耐压值＞800psi | 已申请 | C0207200540000005224 | 国械注准20213031065 | 高压造影注射延长管 | 高压造影注射延长管 | PU | 根 | 16 | 深圳市凯思特医疗科技股份有限公司 | 深圳市凯思特医疗科技股份有限公司 | 是 | 是 | 是 | 4.8 | GY0201010100 |  | C02072005400000052240000018 | C0207200540000005224 | 长度为100cm，材质为聚氨酯，耐压值1200PSI
243 | 22-3 | 通用介入 | 压力延长管-耐压值＞800psi | 已申请 | C0207200540000005224 | 国械注准20213031065 | 高压造影注射延长管 | 高压造影注射延长管 | PU | 根 | 16 | 深圳市凯思特医疗科技股份有限公司 | 深圳市凯思特医疗科技股份有限公司 | 是 | 是 | 是 | 4.8 | GY0201010120 |  | C02072005400000052240000017 | C0207200540000005224 | 长度为120cm，材质为聚氨酯，耐压值1200PSI
243 | 22-3 | 通用介入 | 压力延长管-耐压值＞800psi | 已申请 | C0207200540000005224 | 国械注准20213031065 | 高压造影注射延长管 | 高压造影注射延长管 | PU | 根 | 16 | 深圳市凯思特医疗科技股份有限公司 | 深圳市凯思特医疗科技股份有限公司 | 是 | 是 | 是 | 3.6 | GY0103010090 |  | C02072005400000052240000016 | C0207200540000005224 | 长度为90cm，材质为聚氨酯，耐压值1200PSI
243 | 22-3 | 通用介入 | 压力延长管-耐压值＞800psi | 已申请 | C0207200540000005224 | 国械注准20213031065 | 高压造影注射延长管 | 高压造影注射延长管 | PU | 根 | 16 | 深圳市凯思特医疗科技股份有限公司 | 深圳市凯思特医疗科技股份有限公司 | 是 | 是 | 是 | 3.6 | GY0101010110 |  | C02072005400000052240000010 | C0207200540000005224 | 长度为110cm，材质为聚氨酯，耐压值1200PSI
243 | 22-3 | 通用介入 | 压力延长管-耐压值＞800psi | 已申请 | C0207200540000005224 | 国械注准20213031065 | 高压造影注射延长管 | 高压造影注射延长管 | PU | 根 | 16 | 深圳市凯思特医疗科技股份有限公司 | 深圳市凯思特医疗科技股份有限公司 | 是 | 是 | 是 | 3.6 | GY0103010110 |  | C02072005400000052240000008 | C0207200540000005224 | 长度为110cm，材质为聚氨酯，耐压值1200PSI
243 | 22-3 | 通用介入 | 压力延长管-耐压值＞800psi | 已申请 | C0207200540000005224 | 国械注准20213031065 | 高压造影注射延长管 | 高压造影注射延长管 | PU | 根 | 16 | 深圳市凯思特医疗科技股份有限公司 | 深圳市凯思特医疗科技股份有限公司 | 是 | 是 | 是 | 3.6 | GY0103010100 |  | C02072005400000052240000003 | C0207200540000005224 | 长度为100cm，材质为聚氨酯，耐压值1200PSI
243 | 22-3 | 通用介入 | 压力延长管-耐压值＞800psi | 已申请 | C0207200540000005224 | 国械注准20213031065 | 高压造影注射延长管 | 高压造影注射延长管 | PU | 根 | 16 | 深圳市凯思特医疗科技股份有限公司 | 深圳市凯思特医疗科技股份有限公司 | 是 | 是 | 是 | 4.8 | GY0203010090 |  | C02072005400000052240000001 | C0207200540000005224 | 长度为90cm，材质为聚氨酯，耐压值1200PSI
248 | 22-3 | 通用介入 | 压力延长管-耐压值＞800psi | 已申请 | C0207200540000005224 | 国械注准20213031065 | 高压造影注射延长管 | 高压造影注射延长管 | PU | 根 | 12 | 深圳市凯思特医疗科技股份有限公司 | 深圳市凯思特医疗科技股份有限公司 | 是 | 是 | 是 | 3.6 | GY0103010030 |  | C02072005400000052240000044 | C0207200540000005224 | 长度为30cm，材质为聚氨酯，耐压值1200PSI
248 | 22-3 | 通用介入 | 压力延长管-耐压值＞800psi | 已申请 | C0207200540000005224 | 国械注准20213031065 | 高压造影注射延长管 | 高压造影注射延长管 | PU | 根 | 12 | 深圳市凯思特医疗科技股份有限公司 | 深圳市凯思特医疗科技股份有限公司 | 是 | 是 | 是 | 4.8 | GY0201010060 |  | C02072005400000052240000042 | C0207200540000005224 | 长度为60cm，材质为聚氨酯，耐压值1200PSI
248 | 22-3 | 通用介入 | 压力延长管-耐压值＞800psi | 已申请 | C0207200540000005224 | 国械注准20213031065 | 高压造影注射延长管 | 高压造影注射延长管 | PU | 根 | 12 | 深圳市凯思特医疗科技股份有限公司 | 深圳市凯思特医疗科技股份有限公司 | 是 | 是 | 是 | 4.8 | GY0201010030 |  | C02072005400000052240000038 | C0207200540000005224 | 长度为30cm，材质为聚氨酯，耐压值1200PSI
248 | 22-3 | 通用介入 | 压力延长管-耐压值＞800psi | 已申请 | C0207200540000005224 | 国械注准20213031065 | 高压造影注射延长管 | 高压造影注射延长管 | PU | 根 | 12 | 深圳市凯思特医疗科技股份有限公司 | 深圳市凯思特医疗科技股份有限公司 | 是 | 是 | 是 | 3.6 | GY0103010015 |  | C02072005400000052240000036 | C0207200540000005224 | 长度为15cm，材质为聚氨酯，耐压值1200PSI
248 | 22-3 | 通用介入 | 压力延长管-耐压值＞800psi | 已申请 | C0207200540000005224 | 国械注准20213031065 | 高压造影注射延长管 | 高压造影注射延长管 | PU | 根 | 12 | 深圳市凯思特医疗科技股份有限公司 | 深圳市凯思特医疗科技股份有限公司 | 是 | 是 | 是 | 4.8 | GY0203010015 |  | C02072005400000052240000035 | C0207200540000005224 | 长度为15cm，材质为聚氨酯，耐压值1200PSI
248 | 22-3 | 通用介入 | 压力延长管-耐压值＞800psi | 已申请 | C0207200540000005224 | 国械注准20213031065 | 高压造影注射延长管 | 高压造影注射延长管 | PU | 根 | 12 | 深圳市凯思特医疗科技股份有限公司 | 深圳市凯思特医疗科技股份有限公司 | 是 | 是 | 是 | 3.6 | GY0101010060 |  | C02072005400000052240000033 | C0207200540000005224 | 长度为60cm，材质为聚氨酯，耐压值1200PSI
248 | 22-3 | 通用介入 | 压力延长管-耐压值＞800psi | 已申请 | C0207200540000005224 | 国械注准20213031065 | 高压造影注射延长管 | 高压造影注射延长管 | PU | 根 | 12 | 深圳市凯思特医疗科技股份有限公司 | 深圳市凯思特医疗科技股份有限公司 | 是 | 是 | 是 | 3.6 | GY0103010060 |  | C02072005400000052240000032 | C0207200540000005224 | 长度为60cm，材质为聚氨酯，耐压值1200PSI
248 | 22-3 | 通用介入 | 压力延长管-耐压值＞800psi | 已申请 | C0207200540000005224 | 国械注准20213031065 | 高压造影注射延长管 | 高压造影注射延长管 | PU | 根 | 12 | 深圳市凯思特医疗科技股份有限公司 | 深圳市凯思特医疗科技股份有限公司 | 是 | 是 | 是 | 4.8 | GY0203010030 |  | C02072005400000052240000025 | C0207200540000005224 | 长度为30cm，材质为聚氨酯，耐压值1200PSI
248 | 22-3 | 通用介入 | 压力延长管-耐压值＞800psi | 已申请 | C0207200540000005224 | 国械注准20213031065 | 高压造影注射延长管 | 高压造影注射延长管 | PU | 根 | 12 | 深圳市凯思特医疗科技股份有限公司 | 深圳市凯思特医疗科技股份有限公司 | 是 | 是 | 是 | 3.6 | GY0101010030 |  | C02072005400000052240000024 | C0207200540000005224 | 长度为30cm，材质为聚氨酯，耐压值1200PSI
248 | 22-3 | 通用介入 | 压力延长管-耐压值＞800psi | 已申请 | C0207200540000005224 | 国械注准20213031065 | 高压造影注射延长管 | 高压造影注射延长管 | PU | 根 | 12 | 深圳市凯思特医疗科技股份有限公司 | 深圳市凯思特医疗科技股份有限公司 | 是 | 是 | 是 | 4.8 | GY0201010015 |  | C02072005400000052240000022 | C0207200540000005224 | 长度为15cm，材质为聚氨酯，耐压值1200PSI
248 | 22-3 | 通用介入 | 压力延长管-耐压值＞800psi | 已申请 | C0207200540000005224 | 国械注准20213031065 | 高压造影注射延长管 | 高压造影注射延长管 | PU | 根 | 12 | 深圳市凯思特医疗科技股份有限公司 | 深圳市凯思特医疗科技股份有限公司 | 是 | 是 | 是 | 3.6 | GY0101010015 |  | C02072005400000052240000013 | C0207200540000005224 | 长度为15cm，材质为聚氨酯，耐压值1200PSI
248 | 22-3 | 通用介入 | 压力延长管-耐压值＞800psi | 已申请 | C0207200540000005224 | 国械注准20213031065 | 高压造影注射延长管 | 高压造影注射延长管 | PU | 根 | 12 | 深圳市凯思特医疗科技股份有限公司 | 深圳市凯思特医疗科技股份有限公司 | 是 | 是 | 是 | 4.8 | GY0203010060 |  | C02072005400000052240000002 | C0207200540000005224 | 长度为60cm，材质为聚氨酯，耐压值1200PSI
250 | 22-3 | 通用介入 | 压力延长管-耐压值＞800psi | 已申请 | C0207200540000005224 | 国械注准20213031065 | 高压造影注射延长管 | 高压造影注射延长管 | PU | 根 | 12 | 深圳市凯思特医疗科技股份有限公司 | 深圳市凯思特医疗科技股份有限公司 | 是 | 是 | 是 | 3.6 | GY0101010160 |  | C02072005400000052240000051 | C0207200540000005224 | 长度为160cm，材质为聚氨酯，耐压值1200PSI
250 | 22-3 | 通用介入 | 压力延长管-耐压值＞800psi | 已申请 | C0207200540000005224 | 国械注准20213031065 | 高压造影注射延长管 | 高压造影注射延长管 | PU | 根 | 12 | 深圳市凯思特医疗科技股份有限公司 | 深圳市凯思特医疗科技股份有限公司 | 是 | 是 | 是 | 3.6 | GY0103010160 |  | C02072005400000052240000045 | C0207200540000005224 | 长度为160cm，材质为聚氨酯，耐压值1200PSI
250 | 22-3 | 通用介入 | 压力延长管-耐压值＞800psi | 已申请 | C0207200540000005224 | 国械注准20213031065 | 高压造影注射延长管 | 高压造影注射延长管 | PU | 根 | 12 | 深圳市凯思特医疗科技股份有限公司 | 深圳市凯思特医疗科技股份有限公司 | 是 | 是 | 是 | 3.6 | GY0101010150 |  | C02072005400000052240000041 | C0207200540000005224 | 长度为150cm，材质为聚氨酯，耐压值1200PSI
250 | 22-3 | 通用介入 | 压力延长管-耐压值＞800psi | 已申请 | C0207200540000005224 | 国械注准20213031065 | 高压造影注射延长管 | 高压造影注射延长管 | PU | 根 | 12 | 深圳市凯思特医疗科技股份有限公司 | 深圳市凯思特医疗科技股份有限公司 | 是 | 是 | 是 | 4.8 | GY0203010190 |  | C02072005400000052240000039 | C0207200540000005224 | 长度为190cm，材质为聚氨酯，耐压值1200PSI
250 | 22-3 | 通用介入 | 压力延长管-耐压值＞800psi | 已申请 | C0207200540000005224 | 国械注准20213031065 | 高压造影注射延长管 | 高压造影注射延长管 | PU | 根 | 12 | 深圳市凯思特医疗科技股份有限公司 | 深圳市凯思特医疗科技股份有限公司 | 是 | 是 | 是 | 3.6 | GY0103010150 |  | C02072005400000052240000031 | C0207200540000005224 | 长度为150cm，材质为聚氨酯，耐压值1200PSI
250 | 22-3 | 通用介入 | 压力延长管-耐压值＞800psi | 已申请 | C0207200540000005224 | 国械注准20213031065 | 高压造影注射延长管 | 高压造影注射延长管 | PU | 根 | 12 | 深圳市凯思特医疗科技股份有限公司 | 深圳市凯思特医疗科技股份有限公司 | 是 | 是 | 是 | 4.8 | GY0203010150 |  | C02072005400000052240000023 | C0207200540000005224 | 长度为150cm，材质为聚氨酯，耐压值1200PSI
250 | 22-3 | 通用介入 | 压力延长管-耐压值＞800psi | 已申请 | C0207200540000005224 | 国械注准20213031065 | 高压造影注射延长管 | 高压造影注射延长管 | PU | 根 | 12 | 深圳市凯思特医疗科技股份有限公司 | 深圳市凯思特医疗科技股份有限公司 | 是 | 是 | 是 | 4.8 | GY0201010150 |  | C02072005400000052240000020 | C0207200540000005224 | 长度为150cm，材质为聚氨酯，耐压值1200PSI
250 | 22-3 | 通用介入 | 压力延长管-耐压值＞800psi | 已申请 | C0207200540000005224 | 国械注准20213031065 | 高压造影注射延长管 | 高压造影注射延长管 | PU | 根 | 12 | 深圳市凯思特医疗科技股份有限公司 | 深圳市凯思特医疗科技股份有限公司 | 是 | 是 | 是 | 4.8 | GY0201010160 |  | C02072005400000052240000015 | C0207200540000005224 | 长度为160cm，材质为聚氨酯，耐压值1200PSI
250 | 22-3 | 通用介入 | 压力延长管-耐压值＞800psi | 已申请 | C0207200540000005224 | 国械注准20213031065 | 高压造影注射延长管 | 高压造影注射延长管 | PU | 根 | 12 | 深圳市凯思特医疗科技股份有限公司 | 深圳市凯思特医疗科技股份有限公司 | 是 | 是 | 是 | 3.6 | GY0103010190 |  | C02072005400000052240000014 | C0207200540000005224 | 长度为190cm，材质为聚氨酯，耐压值1200PSI
250 | 22-3 | 通用介入 | 压力延长管-耐压值＞800psi | 已申请 | C0207200540000005224 | 国械注准20213031065 | 高压造影注射延长管 | 高压造影注射延长管 | PU | 根 | 12 | 深圳市凯思特医疗科技股份有限公司 | 深圳市凯思特医疗科技股份有限公司 | 是 | 是 | 是 | 4.8 | GY0201010190 |  | C02072005400000052240000012 | C0207200540000005224 | 长度为190cm，材质为聚氨酯，耐压值1200PSI
250 | 22-3 | 通用介入 | 压力延长管-耐压值＞800psi | 已申请 | C0207200540000005224 | 国械注准20213031065 | 高压造影注射延长管 | 高压造影注射延长管 | PU | 根 | 12 | 深圳市凯思特医疗科技股份有限公司 | 深圳市凯思特医疗科技股份有限公司 | 是 | 是 | 是 | 3.6 | GY0101010190 |  | C02072005400000052240000009 | C0207200540000005224 | 长度为190cm，材质为聚氨酯，耐压值1200PSI
250 | 22-3 | 通用介入 | 压力延长管-耐压值＞800psi | 已申请 | C0207200540000005224 | 国械注准20213031065 | 高压造影注射延长管 | 高压造影注射延长管 | PU | 根 | 12 | 深圳市凯思特医疗科技股份有限公司 | 深圳市凯思特医疗科技股份有限公司 | 是 | 是 | 是 | 4.8 | GY0203010160 |  | C02072005400000052240000004 | C0207200540000005224 | 长度为160cm，材质为聚氨酯，耐压值1200PSI
252 | 22-3 | 通用介入 | 压力延长管-耐压值＞800psi | 已申请 | C0207200540000005224 | 国械注准20213031065 | 高压造影注射延长管 | 高压造影注射延长管 | PU | 根 | 12 | 深圳市凯思特医疗科技股份有限公司 | 深圳市凯思特医疗科技股份有限公司 | 是 | 是 | 是 | 3.6 | GY0103010220 |  | C02072005400000052240000049 | C0207200540000005224 | 长度为220cm，材质是聚氨酯，耐压值为1200PSI
252 | 22-3 | 通用介入 | 压力延长管-耐压值＞800psi | 已申请 | C0207200540000005224 | 国械注准20213031065 | 高压造影注射延长管 | 高压造影注射延长管 | PU | 根 | 12 | 深圳市凯思特医疗科技股份有限公司 | 深圳市凯思特医疗科技股份有限公司 | 是 | 是 | 是 | 4.8 | GY0201010220 |  | C02072005400000052240000047 | C0207200540000005224 | 长度为220cm，材质是聚氨酯，耐压值为1200PSI
252 | 22-3 | 通用介入 | 压力延长管-耐压值＞800psi | 已申请 | C0207200540000005224 | 国械注准20213031065 | 高压造影注射延长管 | 高压造影注射延长管 | PU | 根 | 12 | 深圳市凯思特医疗科技股份有限公司 | 深圳市凯思特医疗科技股份有限公司 | 是 | 是 | 是 | 3.6 | GY0101010220 |  | C02072005400000052240000046 | C0207200540000005224 | 长度为220cm，材质是聚氨酯，耐压值为1200PSI
252 | 22-3 | 通用介入 | 压力延长管-耐压值＞800psi | 已申请 | C0207200540000005224 | 国械注准20213031065 | 高压造影注射延长管 | 高压造影注射延长管 | PU | 根 | 12 | 深圳市凯思特医疗科技股份有限公司 | 深圳市凯思特医疗科技股份有限公司 | 是 | 是 | 是 | 4.8 | GY0201010250 |  | C02072005400000052240000040 | C0207200540000005224 | 长度为250cm，材质是聚氨酯，耐压值为1200PSI
252 | 22-3 | 通用介入 | 压力延长管-耐压值＞800psi | 已申请 | C0207200540000005224 | 国械注准20213031065 | 高压造影注射延长管 | 高压造影注射延长管 | PU | 根 | 12 | 深圳市凯思特医疗科技股份有限公司 | 深圳市凯思特医疗科技股份有限公司 | 是 | 是 | 是 | 3.6 | GY0101010280 |  | C02072005400000052240000037 | C0207200540000005224 | 长度为280cm，材质是聚氨酯，耐压值为1200PSI
252 | 22-3 | 通用介入 | 压力延长管-耐压值＞800psi | 已申请 | C0207200540000005224 | 国械注准20213031065 | 高压造影注射延长管 | 高压造影注射延长管 | PU | 根 | 12 | 深圳市凯思特医疗科技股份有限公司 | 深圳市凯思特医疗科技股份有限公司 | 是 | 是 | 是 | 3.6 | GY0101010250 |  | C02072005400000052240000034 | C0207200540000005224 | 长度为250cm，材质是聚氨酯，耐压值为1200PSI
252 | 22-3 | 通用介入 | 压力延长管-耐压值＞800psi | 已申请 | C0207200540000005224 | 国械注准20213031065 | 高压造影注射延长管 | 高压造影注射延长管 | PU | 根 | 12 | 深圳市凯思特医疗科技股份有限公司 | 深圳市凯思特医疗科技股份有限公司 | 是 | 是 | 是 | 4.8 | GY0203010280 |  | C02072005400000052240000029 | C0207200540000005224 | 长度为280cm，材质是聚氨酯，耐压值为1200PSI
252 | 22-3 | 通用介入 | 压力延长管-耐压值＞800psi | 已申请 | C0207200540000005224 | 国械注准20213031065 | 高压造影注射延长管 | 高压造影注射延长管 | PU | 根 | 12 | 深圳市凯思特医疗科技股份有限公司 | 深圳市凯思特医疗科技股份有限公司 | 是 | 是 | 是 | 3.6 | GY0103010250 |  | C02072005400000052240000019 | C0207200540000005224 | 长度为250cm，材质是聚氨酯，耐压值为1200PSI
252 | 22-3 | 通用介入 | 压力延长管-耐压值＞800psi | 已申请 | C0207200540000005224 | 国械注准20213031065 | 高压造影注射延长管 | 高压造影注射延长管 | PU | 根 | 12 | 深圳市凯思特医疗科技股份有限公司 | 深圳市凯思特医疗科技股份有限公司 | 是 | 是 | 是 | 4.8 | GY0203010220 |  | C02072005400000052240000011 | C0207200540000005224 | 长度为220cm，材质是聚氨酯，耐压值为1200PSI
252 | 22-3 | 通用介入 | 压力延长管-耐压值＞800psi | 已申请 | C0207200540000005224 | 国械注准20213031065 | 高压造影注射延长管 | 高压造影注射延长管 | PU | 根 | 12 | 深圳市凯思特医疗科技股份有限公司 | 深圳市凯思特医疗科技股份有限公司 | 是 | 是 | 是 | 4.8 | GY0201010280 |  | C02072005400000052240000007 | C0207200540000005224 | 长度为280cm，材质是聚氨酯，耐压值为1200PSI
252 | 22-3 | 通用介入 | 压力延长管-耐压值＞800psi | 已申请 | C0207200540000005224 | 国械注准20213031065 | 高压造影注射延长管 | 高压造影注射延长管 | PU | 根 | 12 | 深圳市凯思特医疗科技股份有限公司 | 深圳市凯思特医疗科技股份有限公司 | 是 | 是 | 是 | 4.8 | GY0203010250 |  | C02072005400000052240000006 | C0207200540000005224 | 长度为250cm，材质是聚氨酯，耐压值为1200PSI
252 | 22-3 | 通用介入 | 压力延长管-耐压值＞800psi | 已申请 | C0207200540000005224 | 国械注准20213031065 | 高压造影注射延长管 | 高压造影注射延长管 | PU | 根 | 12 | 深圳市凯思特医疗科技股份有限公司 | 深圳市凯思特医疗科技股份有限公司 | 是 | 是 | 是 | 3.6 | GY0103010280 |  | C02072005400000052240000005 | C0207200540000005224 | 长度为280cm，材质是聚氨酯，耐压值为1200PSI
277 | 22-3 | 通用介入 | 压力延长管-耐压值＞800psi | 已申请 | C0207200540000001219 | 国械注准20223031123 | 一次性使用压力延长管 | 一次性使用压力延长管 | 聚碳酸酯 | 条 | 10 | 深圳市业聚实业有限公司 | 深圳市业聚实业有限公司 | 是 | 是 | 是 | 7051-10F-2-1 | 7051-10F-2-1 | 06970411506931 | C02072005400000012190000032 | C0207200540000001219 | 长度范围（cm)：51cm，材质：PVC+PC，耐压值（psi）：1000
277 | 22-3 | 通用介入 | 压力延长管-耐压值＞800psi | 已申请 | C0207200540000001219 | 国械注准20223031123 | 一次性使用压力延长管 | 一次性使用压力延长管 | 聚碳酸酯 | 条 | 10 | 深圳市业聚实业有限公司 | 深圳市业聚实业有限公司 | 是 | 是 | 是 | 7122-10R-2-1 | 7122-10R-2-1 | 06970411507006 | C02072005400000012190000030 | C0207200540000001219 | 长度范围（cm)：122cm，材质：PVC+PC，耐压值（psi）：1000
277 | 22-3 | 通用介入 | 压力延长管-耐压值＞800psi | 已申请 | C0207200540000001219 | 国械注准20223031123 | 一次性使用压力延长管 | 一次性使用压力延长管 | 聚碳酸酯 | 条 | 10 | 深圳市业聚实业有限公司 | 深圳市业聚实业有限公司 | 是 | 是 | 是 | 7076-10F-2-1 | 7076-10F-2-1 | 06970411506948 | C02072005400000012190000027 | C0207200540000001219 | 长度范围（cm)：76cm，材质：PVC+PC，耐压值（psi）：1000
277 | 22-3 | 通用介入 | 压力延长管-耐压值＞800psi | 已申请 | C0207200540000001219 | 国械注准20223031123 | 一次性使用压力延长管 | 一次性使用压力延长管 | 聚碳酸酯 | 条 | 10 | 深圳市业聚实业有限公司 | 深圳市业聚实业有限公司 | 是 | 是 | 是 | 7150-10R-2-1 | 7150-10R-2-1 | 06970411507013 | C02072005400000012190000023 | C0207200540000001219 | 长度范围（cm)：150cm，材质：PVC+PC，耐压值（psi）：1000
277 | 22-3 | 通用介入 | 压力延长管-耐压值＞800psi | 已申请 | C0207200540000001219 | 国械注准20223031123 | 一次性使用压力延长管 | 一次性使用压力延长管 | 聚碳酸酯 | 条 | 10 | 深圳市业聚实业有限公司 | 深圳市业聚实业有限公司 | 是 | 是 | 是 | 7150-10F-2-1 | 7150-10F-2-1 | 06970411506962 | C02072005400000012190000020 | C0207200540000001219 | 长度范围（cm)：150cm，材质：PVC+PC，耐压值（psi）：1000
277 | 22-3 | 通用介入 | 压力延长管-耐压值＞800psi | 已申请 | C0207200540000001219 | 国械注准20223031123 | 一次性使用压力延长管 | 一次性使用压力延长管 | 聚碳酸酯 | 条 | 10 | 深圳市业聚实业有限公司 | 深圳市业聚实业有限公司 | 是 | 是 | 是 | 7025-10F-2-1 | 7025-10F-2-1 | 06970411506924 | C02072005400000012190000016 | C0207200540000001219 | 长度范围（cm)：25cm，材质：PVC+PC，耐压值（psi）：1000
277 | 22-3 | 通用介入 | 压力延长管-耐压值＞800psi | 已申请 | C0207200540000001219 | 国械注准20223031123 | 一次性使用压力延长管 | 一次性使用压力延长管 | 聚碳酸酯 | 条 | 10 | 深圳市业聚实业有限公司 | 深圳市业聚实业有限公司 | 是 | 是 | 是 | 7076-10R-2-1 | 7076-10R-2-1 | 06970411506993 | C02072005400000012190000012 | C0207200540000001219 | 长度范围（cm)：76cm，材质：PVC+PC，耐压值（psi）：1000
277 | 22-3 | 通用介入 | 压力延长管-耐压值＞800psi | 已申请 | C0207200540000001219 | 国械注准20223031123 | 一次性使用压力延长管 | 一次性使用压力延长管 | 聚碳酸酯 | 条 | 10 | 深圳市业聚实业有限公司 | 深圳市业聚实业有限公司 | 是 | 是 | 是 | 7025-10R-2-1 | 7025-10R-2-1 | 06970411506979 | C02072005400000012190000008 | C0207200540000001219 | 长度范围（cm)：25cm，材质：PVC+PC，耐压值（psi）：1000
277 | 22-3 | 通用介入 | 压力延长管-耐压值＞800psi | 已申请 | C0207200540000001219 | 国械注准20223031123 | 一次性使用压力延长管 | 一次性使用压力延长管 | 聚碳酸酯 | 条 | 10 | 深圳市业聚实业有限公司 | 深圳市业聚实业有限公司 | 是 | 是 | 是 | 7122-10F-2-1 | 7122-10F-2-1 | 06970411506955 | C02072005400000012190000005 | C0207200540000001219 | 长度范围（cm)：122cm，材质：PVC+PC，耐压值（psi）：1000
277 | 22-3 | 通用介入 | 压力延长管-耐压值＞800psi | 已申请 | C0207200540000001219 | 国械注准20223031123 | 一次性使用压力延长管 | 一次性使用压力延长管 | 聚碳酸酯 | 条 | 10 | 深圳市业聚实业有限公司 | 深圳市业聚实业有限公司 | 是 | 是 | 是 | 7051-10R-2-1 | 7051-10R-2-1 | 06970411506986 | C02072005400000012190000001 | C0207200540000001219 | 长度范围（cm)：51cm，材质：PVC+PC，耐压值（psi）：1000
413 | 22-3 | 通用介入 | 压力延长管-耐压值＞800psi | 已申请 | C0207200540000011241 | 国械注准20213030156 | 一次性使用压力延长管 | 一次性使用压力延长管 | PU | 支 | 10 | 深圳市保安医疗用品有限公司 | 深圳市保安医疗用品有限公司 | 是 | 是 | 是 | （PU）1200psi（1200mm） | 单路B型 |  | C02072005400000112410000062 | C0207200540000011241 | 单路B型（PU）1200psi:根据管路的长度划分的长度标称值:1200mm
413 | 22-3 | 通用介入 | 压力延长管-耐压值＞800psi | 已申请 | C0207200540000011241 | 国械注准20213030156 | 一次性使用压力延长管 | 一次性使用压力延长管 | PU | 支 | 10 | 深圳市保安医疗用品有限公司 | 深圳市保安医疗用品有限公司 | 是 | 是 | 是 | （PU）1200psi | 单路B型 |  | C02072005400000112410000014 | C0207200540000011241 | 单路B型（PU）1200psi:根据管路的长度划分的长度标称值:100mm、300mm、500mm、600mm、750mm、1000mm、1100mm、1200mm、1500mm、1800mm、2000mm、2500mm。
413 | 22-3 | 通用介入 | 压力延长管-耐压值＞800psi | 已申请 | C0207200540000011241 | 国械注准20213030156 | 一次性使用压力延长管 | 一次性使用压力延长管 | PU | 支 | 10 | 深圳市保安医疗用品有限公司 | 深圳市保安医疗用品有限公司 | 是 | 是 | 是 | （PU）1200psi（2500mm） | 单路B型 |  | C02072005400000112410000035 | C0207200540000011241 | 单路B型（PU）1200psi:根据管路的长度划分的长度标称值:2500mm
413 | 22-3 | 通用介入 | 压力延长管-耐压值＞800psi | 已申请 | C0207200540000011241 | 国械注准20213030156 | 一次性使用压力延长管 | 一次性使用压力延长管 | PU | 支 | 10 | 深圳市保安医疗用品有限公司 | 深圳市保安医疗用品有限公司 | 是 | 是 | 是 | （PU）1200psi（1800mm） | 单路B型 |  | C02072005400000112410000031 | C0207200540000011241 | 单路B型（PU）1200psi:根据管路的长度划分的长度标称值:1800mm
413 | 22-3 | 通用介入 | 压力延长管-耐压值＞800psi | 已申请 | C0207200540000011241 | 国械注准20213030156 | 一次性使用压力延长管 | 一次性使用压力延长管 | PU | 支 | 10 | 深圳市保安医疗用品有限公司 | 深圳市保安医疗用品有限公司 | 是 | 是 | 是 | （PU）1200psi（1500mm） | 单路B型 |  | C02072005400000112410000028 | C0207200540000011241 | 单路B型（PU）1200psi:根据管路的长度划分的长度标称值:1500mm
413 | 22-3 | 通用介入 | 压力延长管-耐压值＞800psi | 已申请 | C0207200540000011241 | 国械注准20213030156 | 一次性使用压力延长管 | 一次性使用压力延长管 | PU | 支 | 10 | 深圳市保安医疗用品有限公司 | 深圳市保安医疗用品有限公司 | 是 | 是 | 是 | （PU）1200psi | 单路BF型 |  | C02072005400000112410000012 | C0207200540000011241 | 单路BF型（PU）1200psi:根据管路的长度划分的长度标称值:100mm、300mm、500mm、600mm、750mm、1000mm、1100mm、1200mm、1500mm、1800mm、2000mm、2500mm。
413 | 22-3 | 通用介入 | 压力延长管-耐压值＞800psi | 已申请 | C0207200540000011241 | 国械注准20213030156 | 一次性使用压力延长管 | 一次性使用压力延长管 | PU | 支 | 10 | 深圳市保安医疗用品有限公司 | 深圳市保安医疗用品有限公司 | 是 | 是 | 是 | （PU）1200psi（2500mm） | 单路BF型 |  | C02072005400000112410000039 | C0207200540000011241 | 单路BF型（PU）1200psi:根据管路的长度划分的长度标称值:2500mm
413 | 22-3 | 通用介入 | 压力延长管-耐压值＞800psi | 已申请 | C0207200540000011241 | 国械注准20213030156 | 一次性使用压力延长管 | 一次性使用压力延长管 | PU | 支 | 10 | 深圳市保安医疗用品有限公司 | 深圳市保安医疗用品有限公司 | 是 | 是 | 是 | （PU）1200psi（1800mm） | 单路BF型 |  | C02072005400000112410000037 | C0207200540000011241 | 单路BF型（PU）1200psi:根据管路的长度划分的长度标称值:1800mm
413 | 22-3 | 通用介入 | 压力延长管-耐压值＞800psi | 已申请 | C0207200540000011241 | 国械注准20213030156 | 一次性使用压力延长管 | 一次性使用压力延长管 | PU | 支 | 10 | 深圳市保安医疗用品有限公司 | 深圳市保安医疗用品有限公司 | 是 | 是 | 是 | （PU）1200psi（1500mm） | 单路BF型 |  | C02072005400000112410000036 | C0207200540000011241 | 单路BF型（PU）1200psi:根据管路的长度划分的长度标称值:1500mm
413 | 22-3 | 通用介入 | 压力延长管-耐压值＞800psi | 已申请 | C0207200540000011241 | 国械注准20213030156 | 一次性使用压力延长管 | 一次性使用压力延长管 | PU | 支 | 10 | 深圳市保安医疗用品有限公司 | 深圳市保安医疗用品有限公司 | 是 | 是 | 是 | （PU）1200psi（1200mm） | 单路BF型 |  | C02072005400000112410000034 | C0207200540000011241 | 单路BF型（PU）1200psi:根据管路的长度划分的长度标称值:1200mm
575 | 22-3 | 通用介入 | 压力延长管-耐压值＞800psi | 已申请 | C0207150750000005486 | 国械注准20183060494 | 一次性使用高压造影注射器及附件 | 一次性使用高压造影注射器及附件 | PE | 套 | 12 | 广州友沃医疗用品有限公司 | 广州友沃医疗用品有限公司 | 是 | 是 | 是 | 单通道连接管≤1200psi | 30cm |  | C02071507500000054860000007 | C0207150750000005486 | 长度范围（30cm)，材质PVC，耐压值（≤1200psi）
575 | 22-3 | 通用介入 | 压力延长管-耐压值＞800psi | 已申请 | C0207150750000005486 | 国械注准20183060494 | 一次性使用高压造影注射器及附件 | 一次性使用高压造影注射器及附件 | PE | 套 | 12 | 广州友沃医疗用品有限公司 | 广州友沃医疗用品有限公司 | 是 | 是 | 是 | 单通道连接管≤1200psi | 60cm |  | C02071507500000054860000010 | C0207150750000005486 | 长度范围（60cm)，材质PVC，耐压值（≤1200psi）
575 | 22-3 | 通用介入 | 压力延长管-耐压值＞800psi | 已申请 | C0207150750000005486 | 国械注准20183060494 | 一次性使用高压造影注射器及附件 | 一次性使用高压造影注射器及附件 | PE | 套 | 12 | 广州友沃医疗用品有限公司 | 广州友沃医疗用品有限公司 | 是 | 是 | 是 | 单通道连接管≤1200psi | 50cm |  | C02071507500000054860000009 | C0207150750000005486 | 长度范围（50cm)，材质PVC，耐压值（≤1200psi）
575 | 22-3 | 通用介入 | 压力延长管-耐压值＞800psi | 已申请 | C0207150750000005486 | 国械注准20183060494 | 一次性使用高压造影注射器及附件 | 一次性使用高压造影注射器及附件 | PE | 套 | 12 | 广州友沃医疗用品有限公司 | 广州友沃医疗用品有限公司 | 是 | 是 | 是 | 单通道连接管≤1200psi | 250cm |  | C02071507500000054860000006 | C0207150750000005486 | 长度范围（250cm)，材质PVC，耐压值（≤1200psi）
575 | 22-3 | 通用介入 | 压力延长管-耐压值＞800psi | 已申请 | C0207150750000005486 | 国械注准20183060494 | 一次性使用高压造影注射器及附件 | 一次性使用高压造影注射器及附件 | PE | 套 | 12 | 广州友沃医疗用品有限公司 | 广州友沃医疗用品有限公司 | 是 | 是 | 是 | 单通道连接管≤1200psi | 75cm |  | C02071507500000054860000011 | C0207150750000005486 | 长度范围（75cm)，材质PVC，耐压值（≤1200psi）
575 | 22-3 | 通用介入 | 压力延长管-耐压值＞800psi | 已申请 | C0207150750000005486 | 国械注准20183060494 | 一次性使用高压造影注射器及附件 | 一次性使用高压造影注射器及附件 | PE | 套 | 12 | 广州友沃医疗用品有限公司 | 广州友沃医疗用品有限公司 | 是 | 是 | 是 | 单通道连接管≤1200psi | 90cm |  | C02071507500000054860000012 | C0207150750000005486 | 长度范围（90cm)，材质PVC，耐压值（≤1200psi）
575 | 22-3 | 通用介入 | 压力延长管-耐压值＞800psi | 已申请 | C0207150750000005486 | 国械注准20183060494 | 一次性使用高压造影注射器及附件 | 一次性使用高压造影注射器及附件 | PE | 套 | 12 | 广州友沃医疗用品有限公司 | 广州友沃医疗用品有限公司 | 是 | 是 | 是 | 单通道连接管≤1200psi | 100cm |  | C02071507500000054860000001 | C0207150750000005486 | 长度范围（100cm)，材质PVC，耐压值（≤1200psi）
575 | 22-3 | 通用介入 | 压力延长管-耐压值＞800psi | 已申请 | C0207150750000005486 | 国械注准20183060494 | 一次性使用高压造影注射器及附件 | 一次性使用高压造影注射器及附件 | PE | 套 | 12 | 广州友沃医疗用品有限公司 | 广州友沃医疗用品有限公司 | 是 | 是 | 是 | 单通道连接管≤1200psi | 320cm |  | C02071507500000054860000008 | C0207150750000005486 | 长度范围（320cm)，材质PVC，耐压值（≤1200psi）
575 | 22-3 | 通用介入 | 压力延长管-耐压值＞800psi | 已申请 | C0207150750000005486 | 国械注准20183060494 | 一次性使用高压造影注射器及附件 | 一次性使用高压造影注射器及附件 | PE | 套 | 12 | 广州友沃医疗用品有限公司 | 广州友沃医疗用品有限公司 | 是 | 是 | 是 | 单通道连接管≤1200psi | 120cm |  | C02071507500000054860000002 | C0207150750000005486 | 长度范围（120cm)，材质PVC，耐压值（≤1200psi）
575 | 22-3 | 通用介入 | 压力延长管-耐压值＞800psi | 已申请 | C0207150750000005486 | 国械注准20183060494 | 一次性使用高压造影注射器及附件 | 一次性使用高压造影注射器及附件 | PE | 套 | 12 | 广州友沃医疗用品有限公司 | 广州友沃医疗用品有限公司 | 是 | 是 | 是 | 单通道连接管≤1200psi | 180cm |  | C02071507500000054860000004 | C0207150750000005486 | 长度范围（180cm)，材质PVC，耐压值（≤1200psi）
575 | 22-3 | 通用介入 | 压力延长管-耐压值＞800psi | 已申请 | C0207150750000005486 | 国械注准20183060494 | 一次性使用高压造影注射器及附件 | 一次性使用高压造影注射器及附件 | PE | 套 | 12 | 广州友沃医疗用品有限公司 | 广州友沃医疗用品有限公司 | 是 | 是 | 是 | 单通道连接管≤1200psi | 200cm |  | C02071507500000054860000005 | C0207150750000005486 | 长度范围（200cm)，材质PVC，耐压值（≤1200psi）
575 | 22-3 | 通用介入 | 压力延长管-耐压值＞800psi | 已申请 | C0207150750000005486 | 国械注准20183060494 | 一次性使用高压造影注射器及附件 | 一次性使用高压造影注射器及附件 | PE | 套 | 12 | 广州友沃医疗用品有限公司 | 广州友沃医疗用品有限公司 | 是 | 是 | 是 | 单通道连接管≤1200psi | 150cm |  | C02071507500000054860000003 | C0207150750000005486 | 长度范围（150cm)，材质PVC，耐压值（≤1200psi）
607 | 22-3 | 通用介入 | 压力延长管-耐压值＞800psi | 已申请 | C0207200540000001742 | 国械注准20173661612 | 一次性使用压力延长管 | 一次性使用压力延长管 | 聚碳酸酯（PC），聚氨酯（PU）＋尼龙（PA） | 根 | 4 | 恒壹（北京）医疗科技有限公司 | 恒壹（北京）医疗科技有限公司 | 是 | 是 | 是 | HY-1200-120 | HY-1200-120 | (01)6970196465843 | C02072005400000017420000004 | C0207200540000001742 | 长度范围：120cm；材质：外圆锥鲁尔接头和内圆锥鲁尔接头材料为聚碳酸酯（PC）；连接管材料为：（外管）聚氨酯（PU），（内管）尼龙（PA）。耐压值：1200psi。
607 | 22-3 | 通用介入 | 压力延长管-耐压值＞800psi | 已申请 | C0207200540000001742 | 国械注准20173661612 | 一次性使用压力延长管 | 一次性使用压力延长管 | 聚碳酸酯（PC），聚氨酯（PU）＋尼龙（PA） | 根 | 4 | 恒壹（北京）医疗科技有限公司 | 恒壹（北京）医疗科技有限公司 | 是 | 是 | 是 | HY-1200-090 | HY-1200-090 | (01)6970196465836 | C02072005400000017420000003 | C0207200540000001742 | 长度范围：90cm；材质：外圆锥鲁尔接头和内圆锥鲁尔接头材料为聚碳酸酯（PC）；连接管材料为：（外管）聚氨酯（PU），（内管）尼龙（PA）。耐压值：1200psi。
607 | 22-3 | 通用介入 | 压力延长管-耐压值＞800psi | 已申请 | C0207200540000001742 | 国械注准20173661612 | 一次性使用压力延长管 | 一次性使用压力延长管 | 聚碳酸酯（PC），聚氨酯（PU）＋尼龙（PA） | 根 | 4 | 恒壹（北京）医疗科技有限公司 | 恒壹（北京）医疗科技有限公司 | 是 | 是 | 是 | HY-1200-060 | HY-1200-060 | (01)6970196465829 | C02072005400000017420000002 | C0207200540000001742 | 长度范围：60cm；材质：外圆锥鲁尔接头和内圆锥鲁尔接头材料为聚碳酸酯（PC）；连接管材料为：（外管）聚氨酯（PU），（内管）尼龙（PA）。耐压值：1200psi。
607 | 22-3 | 通用介入 | 压力延长管-耐压值＞800psi | 已申请 | C0207200540000001742 | 国械注准20173661612 | 一次性使用压力延长管 | 一次性使用压力延长管 | 聚碳酸酯（PC），聚氨酯（PU）＋尼龙（PA） | 根 | 4 | 恒壹（北京）医疗科技有限公司 | 恒壹（北京）医疗科技有限公司 | 是 | 是 | 是 | HY-1200-030 | HY-1200-030 | (01)6970196465812 | C02072005400000017420000001 | C0207200540000001742 | 长度范围：30cm；材质：外圆锥鲁尔接头和内圆锥鲁尔接头材料为聚碳酸酯（PC）；连接管材料为：（外管）聚氨酯（PU），（内管）尼龙（PA）。耐压值：1200psi。
717 | 22-3 | 通用介入 | 压力延长管-耐压值＞800psi | 已申请 | C0207200540000009479 | 国械注准20173140966 | 一次性使用延长管 | 一次性使用延长管 | 管体由聚氨酯制造；导管夹由聚甲醛制造；外圆锥接头和内圆锥接头由聚碳酸酯制造 | 根 | 1 | 佛山特种医用导管有限责任公司 | 佛山特种医用导管有限责任公司 | 是 | 是 | 否 | C08-2112-12 | 高压延长管 |  | C02072005400000094790000003 | C0207200540000009479 | 长度范围（10-200cm，以5cm为取整范围)，材质：聚氨酯，耐压值（1200psi）
1042 | 22-3 | 通用介入 | 压力延长管-耐压值＞800psi | 已申请 | C0207150750000000942 | 国械注准20173064722 | 一次性使用高压造影注射器及附件 | 一次性使用高压造影注射器及附件 | pvc | 根 | 4 | 无锡市宇寿医疗器械有限公司 | 无锡市宇寿医疗器械有限公司 | 是 | 是 | 否 | 60cm(配套高压注射针筒使用适用于DSA) | 单通道连接管(耐压1200psi) |  | C02071507500000009420000084 | C0207150750000000942 | 长度范围60（cm)，材质pvc，耐压值800~1200（psi）
1042 | 22-3 | 通用介入 | 压力延长管-耐压值＞800psi | 已申请 | C0207150750000000942 | 国械注准20173064722 | 一次性使用高压造影注射器及附件 | 一次性使用高压造影注射器及附件 | pvc | 根 | 4 | 无锡市宇寿医疗器械有限公司 | 无锡市宇寿医疗器械有限公司 | 是 | 是 | 否 | 150cm(配套高压注射针筒使用适用于DSA) | 单通道连接管(耐压1200psi) |  | C02071507500000009420000081 | C0207150750000000942 | 长度范围150（cm)，材质pvc，耐压值800~1200（psi）
1042 | 22-3 | 通用介入 | 压力延长管-耐压值＞800psi | 已申请 | C0207150750000000942 | 国械注准20173064722 | 一次性使用高压造影注射器及附件 | 一次性使用高压造影注射器及附件 | pvc | 根 | 4 | 无锡市宇寿医疗器械有限公司 | 无锡市宇寿医疗器械有限公司 | 是 | 是 | 否 | 100cm(配套高压注射针筒使用适用于DSA) | 单通道连接管(耐压1200psi) |  | C02071507500000009420000080 | C0207150750000000942 | 长度范围100（cm)，材质pvc，耐压值800~1200（psi）
1042 | 22-3 | 通用介入 | 压力延长管-耐压值＞800psi | 已申请 | C0207150750000000942 | 国械注准20173064722 | 一次性使用高压造影注射器及附件 | 一次性使用高压造影注射器及附件 | pvc | 根 | 4 | 无锡市宇寿医疗器械有限公司 | 无锡市宇寿医疗器械有限公司 | 是 | 是 | 否 | 30cm(配套高压注射针筒使用适用于DSA) | 单通道连接管(耐压1200psi) |  | C02071507500000009420000078 | C0207150750000000942 | 长度范围30（cm)，材质pvc，耐压值800~1200（psi）
1143 | 22-3 | 通用介入 | 压力延长管-耐压值＞800psi | 已申请 | C0207200540000018598 | 国械注准20223030971 | 高压造影注射延长管 | 高压造影注射延长管 | PVC，ABS等医用级材料 | 套 | 7 | 广东安特医疗有限公司 | 广东安特医疗有限公司 | 是 | 是 | 是 | 200cm | T-0202 |  | C02072005400000185980000004 | C0207200540000018598 | 长度范围（200cm)，管路材质：PU或聚酰胺 ，耐压值（1200psi）
1143 | 22-3 | 通用介入 | 压力延长管-耐压值＞800psi | 已申请 | C0207200540000018598 | 国械注准20223030971 | 高压造影注射延长管 | 高压造影注射延长管 | PVC，ABS等医用级材料 | 套 | 7 | 广东安特医疗有限公司 | 广东安特医疗有限公司 | 是 | 是 | 是 | 150cm | T-0202 |  | C02072005400000185980000044 | C0207200540000018598 | 长度范围（150cm)，管路材质：PU或聚酰胺 ，耐压值（1200psi）
1143 | 22-3 | 通用介入 | 压力延长管-耐压值＞800psi | 已申请 | C0207200540000018598 | 国械注准20223030971 | 高压造影注射延长管 | 高压造影注射延长管 | PVC，ABS等医用级材料 | 套 | 7 | 广东安特医疗有限公司 | 广东安特医疗有限公司 | 是 | 是 | 是 | 120cm | T-0202 |  | C02072005400000185980000030 | C0207200540000018598 | 长度范围（120cm)，管路材质：PU或聚酰胺 ，耐压值（1200psi）
1143 | 22-3 | 通用介入 | 压力延长管-耐压值＞800psi | 已申请 | C0207200540000018598 | 国械注准20223030971 | 高压造影注射延长管 | 高压造影注射延长管 | PVC，ABS等医用级材料 | 套 | 7 | 广东安特医疗有限公司 | 广东安特医疗有限公司 | 是 | 是 | 是 | 100cm | T-0202 |  | C02072005400000185980000048 | C0207200540000018598 | 长度范围（100cm)，管路材质：PU或聚酰胺 ，耐压值（1200psi）
1143 | 22-3 | 通用介入 | 压力延长管-耐压值＞800psi | 已申请 | C0207200540000018598 | 国械注准20223030971 | 高压造影注射延长管 | 高压造影注射延长管 | PVC，ABS等医用级材料 | 套 | 7 | 广东安特医疗有限公司 | 广东安特医疗有限公司 | 是 | 是 | 是 | 75cm | T-0202 |  | C02072005400000185980000010 | C0207200540000018598 | 长度范围（75cm)，管路材质：PU或聚酰胺 ，耐压值（1200psi）
1143 | 22-3 | 通用介入 | 压力延长管-耐压值＞800psi | 已申请 | C0207200540000018598 | 国械注准20223030971 | 高压造影注射延长管 | 高压造影注射延长管 | PVC，ABS等医用级材料 | 套 | 7 | 广东安特医疗有限公司 | 广东安特医疗有限公司 | 是 | 是 | 是 | 50cm | T-0202 |  | C02072005400000185980000021 | C0207200540000018598 | 长度范围（50cm)，管路材质：PU或聚酰胺 ，耐压值（1200psi）
1143 | 22-3 | 通用介入 | 压力延长管-耐压值＞800psi | 已申请 | C0207200540000018598 | 国械注准20223030971 | 高压造影注射延长管 | 高压造影注射延长管 | PVC，ABS等医用级材料 | 套 | 7 | 广东安特医疗有限公司 | 广东安特医疗有限公司 | 是 | 是 | 是 | 30cm | T-0202 |  | C02072005400000185980000001 | C0207200540000018598 | 长度范围（30cm)，管路材质：PU或聚酰胺 ，耐压值（1200psi）
1177 | 22-3 | 通用介入 | 压力延长管-耐压值＞800psi | 已申请 | C0207200540000004983 | 国械注准20163062183 | 一次性使用压力连接管 | 一次性使用压力连接管 | PVC，ABS等医用级材料 | 条 | 7 | 深圳安特医疗股份有限公司 | 深圳安特医疗股份有限公司 | 是 | 是 | 否 | Medrad Avanta注射泵专用 | 200cm，耐压1200psi,心血管造影专用 |  | C02072005400000049830003011 | C0207200540000004983 | 长度范围（200cm)，材质：PVC、PC、ABS，耐压值（1200psi）
1177 | 22-3 | 通用介入 | 压力延长管-耐压值＞800psi | 已申请 | C0207200540000004983 | 国械注准20163062183 | 一次性使用压力连接管 | 一次性使用压力连接管 | PVC，ABS等医用级材料 | 条 | 7 | 深圳安特医疗股份有限公司 | 深圳安特医疗股份有限公司 | 是 | 是 | 否 | LF 9000ADV专用 | 150cm，耐压1200psi,心血管造影专用 |  | C02072005400000049830001318 | C0207200540000004983 | 长度范围（150cm)，材质：PVC、PC、ABS，耐压值（1200psi）
1177 | 22-3 | 通用介入 | 压力延长管-耐压值＞800psi | 已申请 | C0207200540000004983 | 国械注准20163062183 | 一次性使用压力连接管 | 一次性使用压力连接管 | PVC，ABS等医用级材料 | 条 | 7 | 深圳安特医疗股份有限公司 | 深圳安特医疗股份有限公司 | 是 | 是 | 否 | LF 9000 专用 | 120cm，耐压1200psi,心血管造影专用 |  | C02072005400000049830001115 | C0207200540000004983 | 长度范围（120cm)，材质：PVC、PC、ABS，耐压值（1200psi）
1177 | 22-3 | 通用介入 | 压力延长管-耐压值＞800psi | 已申请 | C0207200540000004983 | 国械注准20163062183 | 一次性使用压力连接管 | 一次性使用压力连接管 | PVC，ABS等医用级材料 | 条 | 7 | 深圳安特医疗股份有限公司 | 深圳安特医疗股份有限公司 | 是 | 是 | 否 | 德国 MEDTRON Accutron 专用 | 100cm，耐压1200psi,心血管造影专用 |  | C02072005400000049830005674 | C0207200540000004983 | 长度范围（100cm)，材质：PVC、PC、ABS，耐压值（1200psi）
1177 | 22-3 | 通用介入 | 压力延长管-耐压值＞800psi | 已申请 | C0207200540000004983 | 国械注准20163062183 | 一次性使用压力连接管 | 一次性使用压力连接管 | PVC，ABS等医用级材料 | 条 | 7 | 深圳安特医疗股份有限公司 | 深圳安特医疗股份有限公司 | 是 | 是 | 否 | Nemoto 120S专用 | 75cm，耐压1200psi,心血管造影专用 |  | C02072005400000049830004183 | C0207200540000004983 | 长度范围（75cm)，材质：PVC、PC、ABS，耐压值（1200psi）
1177 | 22-3 | 通用介入 | 压力延长管-耐压值＞800psi | 已申请 | C0207200540000004983 | 国械注准20163062183 | 一次性使用压力连接管 | 一次性使用压力连接管 | PVC，ABS等医用级材料 | 条 | 7 | 深圳安特医疗股份有限公司 | 深圳安特医疗股份有限公司 | 是 | 是 | 否 | 德国 MEDTRON Injektron 82专用 | 50cm，耐压1200psi,心血管造影专用 |  | C02072005400000049830005986 | C0207200540000004983 | 长度范围（50cm)，材质：PVC、PC、ABS，耐压值（1200psi）
1177 | 22-3 | 通用介入 | 压力延长管-耐压值＞800psi | 已申请 | C0207200540000004983 | 国械注准20163062183 | 一次性使用压力连接管 | 一次性使用压力连接管 | PVC，ABS等医用级材料 | 条 | 7 | 深圳安特医疗股份有限公司 | 深圳安特医疗股份有限公司 | 是 | 是 | 否 | Nemoto专用 | 30cm，耐压1200psi,心血管造影专用 |  | C02072005400000049830004876 | C0207200540000004983 | 长度范围（30cm)，材质：PVC、PC、ABS，耐压值（1200psi）
1334 | 22-3 | 通用介入 | 压力延长管-耐压值＞800psi | 已申请 | C0207150750000002791 | 国械注准20193060495 | 一次性使用高压造影注射器及附件 | 一次性使用高压造影注射器及附件 |  |  | 5 | 江西保尔安生物医疗科技有限公司 | 江西保尔安生物医疗科技有限公司 | 是 | 是 | 否 | 1500mm | 单路连接管(1200PSI) |  | C02071507500000027910000074 | C0207150750000002791 | 长度范围;250cm 材质：PU 耐压值：1200psi
1334 | 22-3 | 通用介入 | 压力延长管-耐压值＞800psi | 已申请 | C0207150750000002791 | 国械注准20193060495 | 一次性使用高压造影注射器及附件 | 一次性使用高压造影注射器及附件 |  |  | 5 | 江西保尔安生物医疗科技有限公司 | 江西保尔安生物医疗科技有限公司 | 是 | 是 | 否 | 1800mm | 单路连接管(1200PSI) |  | C02071507500000027910000071 | C0207150750000002791 | 长度范围;180cm 材质：PU 耐压值：1200psi
1334 | 22-3 | 通用介入 | 压力延长管-耐压值＞800psi | 已申请 | C0207150750000002791 | 国械注准20193060495 | 一次性使用高压造影注射器及附件 | 一次性使用高压造影注射器及附件 |  |  | 5 | 江西保尔安生物医疗科技有限公司 | 江西保尔安生物医疗科技有限公司 | 是 | 是 | 否 | 2500mm | 单路连接管(1200PSI) |  | C02071507500000027910000068 | C0207150750000002791 | 长度范围;250cm 材质：PU 耐压值：1200psi
1334 | 22-3 | 通用介入 | 压力延长管-耐压值＞800psi | 已申请 | C0207150750000002791 | 国械注准20193060495 | 一次性使用高压造影注射器及附件 | 一次性使用高压造影注射器及附件 |  |  | 5 | 江西保尔安生物医疗科技有限公司 | 江西保尔安生物医疗科技有限公司 | 是 | 是 | 否 | 1000mm | 单路连接管(1200PSI) |  | C02071507500000027910000065 | C0207150750000002791 | 长度范围;100cm 材质：PU 耐压值：1200psi
1334 | 22-3 | 通用介入 | 压力延长管-耐压值＞800psi | 已申请 | C0207150750000002791 | 国械注准20193060495 | 一次性使用高压造影注射器及附件 | 一次性使用高压造影注射器及附件 |  |  | 5 | 江西保尔安生物医疗科技有限公司 | 江西保尔安生物医疗科技有限公司 | 是 | 是 | 否 | 1200mm | 单路连接管(1200PSI) |  | C02071507500000027910000057 | C0207150750000002791 | 长度范围;120cm 材质：PU 耐压值：1200psi
1338 | 22-3 | 通用介入 | 压力延长管-耐压值＞800psi | 已申请 | C0207200540000011241 | 国械注准20193030723 | 一次性使用压力延长管 | 一次性使用压力延长管 | PVC | 套 | 2 | 深圳市保安医疗用品有限公司 | 深圳市保安医疗用品有限公司 | 是 | 是 | 是 | （PVC）1200psi | 单路BF型 |  | C02072005400000112410000001 | C0207200540000011241 | （PVC）单路B型1200psi 长度标称值有：100mm、300mm、500mm、600mm、750mm、1000mm、1100mm、1200mm、1500mm、1800mm、2000mm、2500mm。
1338 | 22-3 | 通用介入 | 压力延长管-耐压值＞800psi | 已申请 | C0207200540000011241 | 国械注准20193030723 | 一次性使用压力延长管 | 一次性使用压力延长管 | PVC | 套 | 2 | 深圳市保安医疗用品有限公司 | 深圳市保安医疗用品有限公司 | 是 | 是 | 是 | （PVC）1200psi | 单路B型 |  | C02072005400000112410000002 | C0207200540000011241 | （PVC）单路BF型1200psi 长度标称值有：100mm、300mm、500mm、600mm、750mm、1000mm、1100mm、1200mm、1500mm、1800mm、2000mm、2500mm。
1386 | 22-3 | 通用介入 | 压力延长管-耐压值＞800psi | 已申请 | C0207200540000013467 | 国械注准20223031173 | 一次性使用压力连接管 | 一次性使用压力连接管 | 一次性使用压力连接管由公保护帽（聚丙烯PP料）、母保护帽（聚丙烯PP料）、公接头（聚碳酸脂PC）、母接头（聚碳酸脂PC）、导管（PVC材质含DEHP,聚氨酯,硅橡胶）、单向阀（聚碳酸脂PC）、三通（聚碳酸脂PC）组成。 | 根 | 1 | 江苏松泽医疗科技有限公司 | 江苏松泽医疗科技有限公司 | 是 | 是 | 是 | 155cm | HBR155 |  | C02072005400000134670004627 | C0207200540000013467 | 长度150cm，聚丙烯PP料、聚碳酸脂PC、PVC材质含DEHP,聚氨酯,硅橡胶，1200psi
1502 | 22-3 | 通用介入 | 压力延长管-耐压值＞800psi | 已申请 | C0207200540000000300 | 国械注准20143032317 | PTCA配件 | 连接管 | PP | 支 | 5 | 沈阳新智源医疗用品有限公司 | 沈阳新智源医疗用品有限公司 | 是 | 是 | 否 | 90CM*1200PSI | 90CM*1200PSI |  | C02072005400000003000000012 | C0207200540000000300 | 长度：90cm 材质：软聚氯乙烯 耐压值：1200PSI
1502 | 22-3 | 通用介入 | 压力延长管-耐压值＞800psi | 已申请 | C0207200540000000300 | 国械注准20143032317 | PTCA配件 | 连接管 | PP | 支 | 5 | 沈阳新智源医疗用品有限公司 | 沈阳新智源医疗用品有限公司 | 是 | 是 | 否 | 100CM*1200PSI | 100CM*1200PSI |  | C02072005400000003000000002 | C0207200540000000300 | 长度：100cm 材质：软聚氯乙烯 耐压值：1200PSI
1502 | 22-3 | 通用介入 | 压力延长管-耐压值＞800psi | 已申请 | C0207200540000000300 | 国械注准20143032317 | PTCA配件 | 连接管 | PP | 支 | 5 | 沈阳新智源医疗用品有限公司 | 沈阳新智源医疗用品有限公司 | 是 | 是 | 否 | 120CM*1200PSI | 120CM*1200PSI |  | C02072005400000003000000013 | C0207200540000000300 | 长度：120cm 材质：软聚氯乙烯 耐压值：1200PSI
1502 | 22-3 | 通用介入 | 压力延长管-耐压值＞800psi | 已申请 | C0207200540000000300 | 国械注准20143032317 | PTCA配件 | 连接管 | PP | 支 | 5 | 沈阳新智源医疗用品有限公司 | 沈阳新智源医疗用品有限公司 | 是 | 是 | 否 | 60CM*1200PSI | 60CM*1200PSI |  | C02072005400000003000000011 | C0207200540000000300 | 长度：60cm 材质：软聚氯乙烯 耐压值：1200PSI
1502 | 22-3 | 通用介入 | 压力延长管-耐压值＞800psi | 已申请 | C0207200540000000300 | 国械注准20143032317 | PTCA配件 | 连接管 | PP | 支 | 5 | 沈阳新智源医疗用品有限公司 | 沈阳新智源医疗用品有限公司 | 是 | 是 | 否 | 30CM*1200PSI | 30CM*1200PSI |  | C02072005400000003000000003 | C0207200540000000300 | 长度：30cm 材质：软聚氯乙烯 耐压值：1200PSI
4679 | 22-3 | 通用介入 | 压力延长管-耐压值＞800psi | 已申请 | C0207200540000004799 | 国械注准20183060438 | 一次性使用压力连接管 | 一次性使用压力连接管 | PVC、PU等材料 | 根 | 1 | 深圳市迈威生物科技有限公司 | 深圳市迈威生物科技有限公司 | 是 | 是 | 是 | 耐压1200PSI，长度150cm | S0H150 |  | C02072005400000047990000004 | C0207200540000004799 | 长度：150CM；材质：PVC、PU等材料；耐压值：1200PSI
4723 | 22-3 | 通用介入 | 压力延长管-耐压值＞800psi | 已申请 | C0207200540000018365 | 苏械注准20232030081 | 高压造影注射延长管 | 高压造影注射延长管 | 高压编织管 | 根 | 3 | 南京脉创医疗科技有限公司 | 南京脉创医疗科技有限公司 | 是 | 是 | 是 | GY-18-1981 | GY-18-1981 |  | C02072005400000183650000006 | C0207200540000018365 | 内径：1.8mm;外径3.65mm；长度1981mm。允差±10%。材质：高压编织管：内层（尼龙丝）、外层（聚氨酯）。外圆锥接头：聚碳酸酯（PC）、硅胶（Silicone）。内圆锥接头：聚碳酸酯（PC）。耐压值：1200psi
4723 | 22-3 | 通用介入 | 压力延长管-耐压值＞800psi | 已申请 | C0207200540000018365 | 苏械注准20232030081 | 高压造影注射延长管 | 高压造影注射延长管 | 高压编织管 | 根 | 3 | 南京脉创医疗科技有限公司 | 南京脉创医疗科技有限公司 | 是 | 是 | 是 | GY-18-1498 | GY-18-1498 |  | C02072005400000183650000004 | C0207200540000018365 | 内径：1.8mm;外径3.65mm；长度1498mm。允差±10%。材质：高压编织管：内层（尼龙丝）、外层（聚氨酯）。外圆锥接头：聚碳酸酯（PC）、硅胶（Silicone）。内圆锥接头：聚碳酸酯（PC）。耐压值：1200psi
4723 | 22-3 | 通用介入 | 压力延长管-耐压值＞800psi | 已申请 | C0207200540000018365 | 苏械注准20232030081 | 高压造影注射延长管 | 高压造影注射延长管 | 高压编织管 | 根 | 3 | 南京脉创医疗科技有限公司 | 南京脉创医疗科技有限公司 | 是 | 是 | 是 | GY-18-2500 | GY-18-2500 |  | C02072005400000183650000001 | C0207200540000018365 | 内径：1.8mm;外径3.65mm；长度2500mm。允差±10%。材质：高压编织管：内层（尼龙丝）、外层（聚氨酯）。外圆锥接头：聚碳酸酯（PC）、硅胶（Silicone）。内圆锥接头：聚碳酸酯（PC）。耐压值：1200psi
4727 | 22-3 | 通用介入 | 压力延长管-耐压值＞800psi | 已申请 | C0207200540000018365 | 苏械注准20232030081 | 高压造影注射延长管 | 高压造影注射延长管 | 高压编织管 | 根 | 1 | 南京脉创医疗科技有限公司 | 南京脉创医疗科技有限公司 | 是 | 是 | 是 | GY-22-1219 | GY-22-1219 |  | C02072005400000183650000007 | C0207200540000018365 | 内径：2.2mm;外径4.80mm；长度1219mm。允差±10%。材质：高压编织管：内层（尼龙丝）、外层（聚氨酯）。外圆锥接头：聚碳酸酯（PC）、硅胶（Silicone）。内圆锥接头：聚碳酸酯（PC）。耐压值：1200psi
4729 | 22-3 | 通用介入 | 压力延长管-耐压值＞800psi | 已申请 | C0207200540000018365 | 苏械注准20232030081 | 高压造影注射延长管 | 高压造影注射延长管 | 高压编织管 | 根 | 1 | 南京脉创医疗科技有限公司 | 南京脉创医疗科技有限公司 | 是 | 是 | 是 | GY-22-2500 | GY-22-2500 |  | C02072005400000183650000005 | C0207200540000018365 | 内径：2.2mm;外径4.80mm；长度2500mm。允差±10%。材质：高压编织管：内层（尼龙丝）、外层（聚氨酯）。外圆锥接头：聚碳酸酯（PC）、硅胶（Silicone）。内圆锥接头：聚碳酸酯（PC）。耐压值：1200psi
4752 | 22-3 | 通用介入 | 压力延长管-耐压值＞800psi | 已申请 | C0207200540000010495 | 国械注准20173144592 | 一次性使用压力延长管 | 一次性使用压力延长管-介入附件 | 内接头和母圆锥接头采用聚乙烯（PE）制成；延长管采用聚氯乙烯（PVC）制成。其中PVC的材质所采用的增塑剂为：DINP（领苯二甲酸二异壬酯） | 根 | 1 | 深圳市益心达医学新技术有限公司 | 深圳市益心达医学新技术有限公司 | 是 | 是 | 是 | YCGH*5.0mm，有效长度30cm | 高压延长管 |  | C02072005400000104950000057 | C0207200540000010495 | 长度范围：30cm/60cm/75cm/90cm/120cm/150cm 材质：1805聚碳酸酯（PC）、聚氯乙烯（PVC）、领苯二甲酸二异壬酯 耐压值：900psi
4755 | 22-3 | 通用介入 | 压力延长管-耐压值＞800psi | 已申请 | C0207200540000010495 | 国械注准20173144592 | 一次性使用压力延长管 | 一次性使用压力延长管-介入附件 | 内接头和母圆锥接头采用聚乙烯（PE）制成；延长管采用聚氯乙烯（PVC）制成。其中PVC的材质所采用的增塑剂为：DINP（领苯二甲酸二异壬酯） | 根 | 1 | 深圳市益心达医学新技术有限公司 | 深圳市益心达医学新技术有限公司 | 是 | 是 | 是 | YCGH*5.0mm，有效长度60cm | 高压延长管 |  | C02072005400000104950000069 | C0207200540000010495 | 长度范围：30cm/60cm/75cm/90cm/120cm/150cm 材质：1805聚碳酸酯（PC）、聚氯乙烯（PVC）、领苯二甲酸二异壬酯 耐压值：900psi
4757 | 22-3 | 通用介入 | 压力延长管-耐压值＞800psi | 已申请 | C0207200540000010495 | 国械注准20173144592 | 一次性使用压力延长管 | 一次性使用压力延长管-介入附件 | 内接头和母圆锥接头采用聚乙烯（PE）制成；延长管采用聚氯乙烯（PVC）制成。其中PVC的材质所采用的增塑剂为：DINP（领苯二甲酸二异壬酯） | 根 | 1 | 深圳市益心达医学新技术有限公司 | 深圳市益心达医学新技术有限公司 | 是 | 是 | 是 | YCGH*5.0mm，有效长度75cm | 高压延长管 |  | C02072005400000104950000070 | C0207200540000010495 | 长度范围：30cm/60cm/75cm/90cm/120cm/150cm 材质：1805聚碳酸酯（PC）、聚氯乙烯（PVC）、领苯二甲酸二异壬酯 耐压值：900psi
4759 | 22-3 | 通用介入 | 压力延长管-耐压值＞800psi | 已申请 | C0207200540000010495 | 国械注准20173144592 | 一次性使用压力延长管 | 一次性使用压力延长管-介入附件 | 内接头和母圆锥接头采用聚乙烯（PE）制成；延长管采用聚氯乙烯（PVC）制成。其中PVC的材质所采用的增塑剂为：DINP（领苯二甲酸二异壬酯） | 根 | 1 | 深圳市益心达医学新技术有限公司 | 深圳市益心达医学新技术有限公司 | 是 | 是 | 是 | YCGH*5.0mm，有效长度90cm | 高压延长管 |  | C02072005400000104950000076 | C0207200540000010495 | 长度范围：30cm/60cm/75cm/90cm/120cm/150cm 材质：1805聚碳酸酯（PC）、聚氯乙烯（PVC）、领苯二甲酸二异壬酯 耐压值：900psi
4761 | 22-3 | 通用介入 | 压力延长管-耐压值＞800psi | 已申请 | C0207200540000010495 | 国械注准20173144592 | 一次性使用压力延长管 | 一次性使用压力延长管-介入附件 | 内接头和母圆锥接头采用聚乙烯（PE）制成；延长管采用聚氯乙烯（PVC）制成。其中PVC的材质所采用的增塑剂为：DINP（领苯二甲酸二异壬酯） | 根 | 1 | 深圳市益心达医学新技术有限公司 | 深圳市益心达医学新技术有限公司 | 是 | 是 | 是 | YCGH*5.0mm，有效长度120cm | 高压延长管 |  | C02072005400000104950000071 | C0207200540000010495 | 长度范围：30cm/60cm/75cm/90cm/120cm/150cm 材质：1805聚碳酸酯（PC）、聚氯乙烯（PVC）、领苯二甲酸二异壬酯 耐压值：900psi
4764 | 22-3 | 通用介入 | 压力延长管-耐压值＞800psi | 已申请 | C0207200540000010495 | 国械注准20173144592 | 一次性使用压力延长管 | 一次性使用压力延长管-介入附件 | 内接头和母圆锥接头采用聚乙烯（PE）制成；延长管采用聚氯乙烯（PVC）制成。其中PVC的材质所采用的增塑剂为：DINP（领苯二甲酸二异壬酯） | 根 | 1 | 深圳市益心达医学新技术有限公司 | 深圳市益心达医学新技术有限公司 | 是 | 是 | 是 | YCGH*5.0mm，有效长度150cm | 高压延长管 |  | C02072005400000104950000058 | C0207200540000010495 | 长度范围：30cm/60cm/75cm/90cm/120cm/150cm 材质：1805聚碳酸酯（PC）、聚氯乙烯（PVC）、领苯二甲酸二异壬酯 耐压值：900psi
5215 | 1-2 | 通用介入 | 中心静脉导管类-中心静脉导管（cvc）-普通型-双腔型 | 已申请 | C0207030040100307014 | 国械注进20153033165 | 中心静脉导管套装 | 中心静脉导管套装 |  |  | 1 | 以色列博迈医疗器械有限公司Biometrix Ltd | 上海佳铂生物科技有限公司 | 否 | 否 | 否 | 两腔，7.5Frx20cm, 带Y型穿刺针； | HK-I7020 |  | C02070300401003070140000106 | C0207030040100307014 | 两腔，7.5Frx20cm, 带Y型穿刺针
5216 | 1-2 | 通用介入 | 中心静脉导管类-中心静脉导管（cvc）-普通型-双腔型 | 已申请 | C0207030040100307014 | 国械注进20153033165 | 中心静脉导管套装 | 中心静脉导管套装 |  |  | 1 | 以色列博迈医疗器械有限公司Biometrix Ltd | 上海佳铂生物科技有限公司 | 否 | 否 | 否 | 两腔，7.5Frx15cm, 带Y型穿刺针； | HK-I7015 |  | C02070300401003070140000104 | C0207030040100307014 | 两腔，7.5Frx15cm, 带Y型穿刺针
5217 | 1-2 | 通用介入 | 中心静脉导管类-中心静脉导管（cvc）-普通型-双腔型 | 已申请 | C0207030040100307014 | 国械注进20153033165 | 中心静脉导管套装 | 中心静脉导管套装 |  |  | 1 | 以色列博迈医疗器械有限公司Biometrix Ltd | 上海佳铂生物科技有限公司 | 否 | 否 | 否 | 两腔，7.5Frx20cm，带CLC2000阀和Clave接头； | HK-E7020 |  | C02070300401003070140000114 | C0207030040100307014 | 两腔，7.5Frx20cm，带CLC2000阀和Clave接头
5218 | 1-3 | 通用介入 | 中心静脉导管类-中心静脉导管（cvc）-普通型-多腔型 | 已申请 | C0207030040100307014 | 国械注进20153033165 | 中心静脉导管套装 | 中心静脉导管套装 |  |  | 1 | 以色列博迈医疗器械有限公司Biometrix Ltd | 上海佳铂生物科技有限公司 | 否 | 否 | 否 | 三腔，7.5Frx20cm, 带Y型穿刺针； | HJ-I7020 |  | C02070300401003070140000085 | C0207030040100307014 | 三腔，7.5Frx20cm, 带Y型穿刺针
4918 | 9 | 通用介入 | 造影导管-普通型（包含冠脉和外周） | 已申请 | C0207010040000002585 | 国械注准20223031657 | 造影导管 | 造影导管 | 聚酰胺、聚醚嵌段聚酰胺、硫酸钡、06Cr19Ni10 不锈钢、聚氨酯组成 | 根 | 88 | 南京康友医疗科技有限公司 | 南京康友医疗科技有限公司 | 是 | 是 | 是 | AC-6080-300 | AC-6080-300 |  | C02070100400000025850000130 | C0207010040000002585 | 管径范围分别为4F、5F、6F，长度范围分别为65cm、70cm、80cm、100cm、110cm、125cm
4918 | 9 | 通用介入 | 造影导管-普通型（包含冠脉和外周） | 已申请 | C0207010040000002585 | 国械注准20223031657 | 造影导管 | 造影导管 | 聚酰胺、聚醚嵌段聚酰胺、硫酸钡、06Cr19Ni10 不锈钢、聚氨酯组成 | 根 | 88 | 南京康友医疗科技有限公司 | 南京康友医疗科技有限公司 | 是 | 是 | 是 | AC-4100-280 | AC-4100-280 |  | C02070100400000025850000127 | C0207010040000002585 | 管径范围分别为4F、5F、6F，长度范围分别为65cm、70cm、80cm、100cm、110cm、125cm
4918 | 9 | 通用介入 | 造影导管-普通型（包含冠脉和外周） | 已申请 | C0207010040000002585 | 国械注准20223031657 | 造影导管 | 造影导管 | 聚酰胺、聚醚嵌段聚酰胺、硫酸钡、06Cr19Ni10 不锈钢、聚氨酯组成 | 根 | 88 | 南京康友医疗科技有限公司 | 南京康友医疗科技有限公司 | 是 | 是 | 是 | AC-4080-310 | AC-4080-310 |  | C02070100400000025850000126 | C0207010040000002585 | 管径范围分别为4F、5F、6F，长度范围分别为65cm、70cm、80cm、100cm、110cm、125cm
4918 | 9 | 通用介入 | 造影导管-普通型（包含冠脉和外周） | 已申请 | C0207010040000002585 | 国械注准20223031657 | 造影导管 | 造影导管 | 聚酰胺、聚醚嵌段聚酰胺、硫酸钡、06Cr19Ni10 不锈钢、聚氨酯组成 | 根 | 88 | 南京康友医疗科技有限公司 | 南京康友医疗科技有限公司 | 是 | 是 | 是 | AC-4080-250 | AC-4080-250 |  | C02070100400000025850000125 | C0207010040000002585 | 管径范围分别为4F、5F、6F，长度范围分别为65cm、70cm、80cm、100cm、110cm、125cm
4918 | 9 | 通用介入 | 造影导管-普通型（包含冠脉和外周） | 已申请 | C0207010040000002585 | 国械注准20223031657 | 造影导管 | 造影导管 | 聚酰胺、聚醚嵌段聚酰胺、硫酸钡、06Cr19Ni10 不锈钢、聚氨酯组成 | 根 | 88 | 南京康友医疗科技有限公司 | 南京康友医疗科技有限公司 | 是 | 是 | 是 | AC-4100-190 | AC-4100-190 |  | C02070100400000025850000124 | C0207010040000002585 | 管径范围分别为4F、5F、6F，长度范围分别为65cm、70cm、80cm、100cm、110cm、125cm
4918 | 9 | 通用介入 | 造影导管-普通型（包含冠脉和外周） | 已申请 | C0207010040000002585 | 国械注准20223031657 | 造影导管 | 造影导管 | 聚酰胺、聚醚嵌段聚酰胺、硫酸钡、06Cr19Ni10 不锈钢、聚氨酯组成 | 根 | 88 | 南京康友医疗科技有限公司 | 南京康友医疗科技有限公司 | 是 | 是 | 是 | AC-6080-250 | AC-6080-250 |  | C02070100400000025850000122 | C0207010040000002585 | 管径范围分别为4F、5F、6F，长度范围分别为65cm、70cm、80cm、100cm、110cm、125cm
4918 | 9 | 通用介入 | 造影导管-普通型（包含冠脉和外周） | 已申请 | C0207010040000002585 | 国械注准20223031657 | 造影导管 | 造影导管 | 聚酰胺、聚醚嵌段聚酰胺、硫酸钡、06Cr19Ni10 不锈钢、聚氨酯组成 | 根 | 88 | 南京康友医疗科技有限公司 | 南京康友医疗科技有限公司 | 是 | 是 | 是 | AC-5100-270 | AC-5100-270 |  | C02070100400000025850000119 | C0207010040000002585 | 管径范围分别为4F、5F、6F，长度范围分别为65cm、70cm、80cm、100cm、110cm、125cm
4918 | 9 | 通用介入 | 造影导管-普通型（包含冠脉和外周） | 已申请 | C0207010040000002585 | 国械注准20223031657 | 造影导管 | 造影导管 | 聚酰胺、聚醚嵌段聚酰胺、硫酸钡、06Cr19Ni10 不锈钢、聚氨酯组成 | 根 | 88 | 南京康友医疗科技有限公司 | 南京康友医疗科技有限公司 | 是 | 是 | 是 | AC-6080-230 | AC-6080-230 |  | C02070100400000025850000117 | C0207010040000002585 | 管径范围分别为4F、5F、6F，长度范围分别为65cm、70cm、80cm、100cm、110cm、125cm
4918 | 9 | 通用介入 | 造影导管-普通型（包含冠脉和外周） | 已申请 | C0207010040000002585 | 国械注准20223031657 | 造影导管 | 造影导管 | 聚酰胺、聚醚嵌段聚酰胺、硫酸钡、06Cr19Ni10 不锈钢、聚氨酯组成 | 根 | 88 | 南京康友医疗科技有限公司 | 南京康友医疗科技有限公司 | 是 | 是 | 是 | AC-5080-310 | AC-5080-310 |  | C02070100400000025850000116 | C0207010040000002585 | 管径范围分别为4F、5F、6F，长度范围分别为65cm、70cm、80cm、100cm、110cm、125cm
4918 | 9 | 通用介入 | 造影导管-普通型（包含冠脉和外周） | 已申请 | C0207010040000002585 | 国械注准20223031657 | 造影导管 | 造影导管 | 聚酰胺、聚醚嵌段聚酰胺、硫酸钡、06Cr19Ni10 不锈钢、聚氨酯组成 | 根 | 88 | 南京康友医疗科技有限公司 | 南京康友医疗科技有限公司 | 是 | 是 | 是 | AC-6100-170 | AC-6100-170 |  | C02070100400000025850000111 | C0207010040000002585 | 管径范围分别为4F、5F、6F，长度范围分别为65cm、70cm、80cm、100cm、110cm、125cm
4918 | 9 | 通用介入 | 造影导管-普通型（包含冠脉和外周） | 已申请 | C0207010040000002585 | 国械注准20223031657 | 造影导管 | 造影导管 | 聚酰胺、聚醚嵌段聚酰胺、硫酸钡、06Cr19Ni10 不锈钢、聚氨酯组成 | 根 | 88 | 南京康友医疗科技有限公司 | 南京康友医疗科技有限公司 | 是 | 是 | 是 | AC-6080-220 | AC-6080-220 |  | C02070100400000025850000110 | C0207010040000002585 | 管径范围分别为4F、5F、6F，长度范围分别为65cm、70cm、80cm、100cm、110cm、125cm
4918 | 9 | 通用介入 | 造影导管-普通型（包含冠脉和外周） | 已申请 | C0207010040000002585 | 国械注准20223031657 | 造影导管 | 造影导管 | 聚酰胺、聚醚嵌段聚酰胺、硫酸钡、06Cr19Ni10 不锈钢、聚氨酯组成 | 根 | 88 | 南京康友医疗科技有限公司 | 南京康友医疗科技有限公司 | 是 | 是 | 是 | AC-4100-182 | AC-4100-182 |  | C02070100400000025850000108 | C0207010040000002585 | 管径范围分别为4F、5F、6F，长度范围分别为65cm、70cm、80cm、100cm、110cm、125cm
4918 | 9 | 通用介入 | 造影导管-普通型（包含冠脉和外周） | 已申请 | C0207010040000002585 | 国械注准20223031657 | 造影导管 | 造影导管 | 聚酰胺、聚醚嵌段聚酰胺、硫酸钡、06Cr19Ni10 不锈钢、聚氨酯组成 | 根 | 88 | 南京康友医疗科技有限公司 | 南京康友医疗科技有限公司 | 是 | 是 | 是 | AC-6100-340 | AC-6100-340 |  | C02070100400000025850000104 | C0207010040000002585 | 管径范围分别为4F、5F、6F，长度范围分别为65cm、70cm、80cm、100cm、110cm、125cm
4918 | 9 | 通用介入 | 造影导管-普通型（包含冠脉和外周） | 已申请 | C0207010040000002585 | 国械注准20223031657 | 造影导管 | 造影导管 | 聚酰胺、聚醚嵌段聚酰胺、硫酸钡、06Cr19Ni10 不锈钢、聚氨酯组成 | 根 | 88 | 南京康友医疗科技有限公司 | 南京康友医疗科技有限公司 | 是 | 是 | 是 | AC-6080-210 | AC-6080-210 |  | C02070100400000025850000103 | C0207010040000002585 | 管径范围分别为4F、5F、6F，长度范围分别为65cm、70cm、80cm、100cm、110cm、125cm
4918 | 9 | 通用介入 | 造影导管-普通型（包含冠脉和外周） | 已申请 | C0207010040000002585 | 国械注准20223031657 | 造影导管 | 造影导管 | 聚酰胺、聚醚嵌段聚酰胺、硫酸钡、06Cr19Ni10 不锈钢、聚氨酯组成 | 根 | 88 | 南京康友医疗科技有限公司 | 南京康友医疗科技有限公司 | 是 | 是 | 是 | AC-4100-380 | AC-4100-380 |  | C02070100400000025850000100 | C0207010040000002585 | 管径范围分别为4F、5F、6F，长度范围分别为65cm、70cm、80cm、100cm、110cm、125cm
4918 | 9 | 通用介入 | 造影导管-普通型（包含冠脉和外周） | 已申请 | C0207010040000002585 | 国械注准20223031657 | 造影导管 | 造影导管 | 聚酰胺、聚醚嵌段聚酰胺、硫酸钡、06Cr19Ni10 不锈钢、聚氨酯组成 | 根 | 88 | 南京康友医疗科技有限公司 | 南京康友医疗科技有限公司 | 是 | 是 | 是 | AC-4080-240 | AC-4080-240 |  | C02070100400000025850000093 | C0207010040000002585 | 管径范围分别为4F、5F、6F，长度范围分别为65cm、70cm、80cm、100cm、110cm、125cm
4918 | 9 | 通用介入 | 造影导管-普通型（包含冠脉和外周） | 已申请 | C0207010040000002585 | 国械注准20223031657 | 造影导管 | 造影导管 | 聚酰胺、聚醚嵌段聚酰胺、硫酸钡、06Cr19Ni10 不锈钢、聚氨酯组成 | 根 | 88 | 南京康友医疗科技有限公司 | 南京康友医疗科技有限公司 | 是 | 是 | 是 | AC-5080-200 | AC-5080-200 |  | C02070100400000025850000092 | C0207010040000002585 | 管径范围分别为4F、5F、6F，长度范围分别为65cm、70cm、80cm、100cm、110cm、125cm
4918 | 9 | 通用介入 | 造影导管-普通型（包含冠脉和外周） | 已申请 | C0207010040000002585 | 国械注准20223031657 | 造影导管 | 造影导管 | 聚酰胺、聚醚嵌段聚酰胺、硫酸钡、06Cr19Ni10 不锈钢、聚氨酯组成 | 根 | 88 | 南京康友医疗科技有限公司 | 南京康友医疗科技有限公司 | 是 | 是 | 是 | AC-5100-370 | AC-5100-370 |  | C02070100400000025850000091 | C0207010040000002585 | 管径范围分别为4F、5F、6F，长度范围分别为65cm、70cm、80cm、100cm、110cm、125cm
4918 | 9 | 通用介入 | 造影导管-普通型（包含冠脉和外周） | 已申请 | C0207010040000002585 | 国械注准20223031657 | 造影导管 | 造影导管 | 聚酰胺、聚醚嵌段聚酰胺、硫酸钡、06Cr19Ni10 不锈钢、聚氨酯组成 | 根 | 88 | 南京康友医疗科技有限公司 | 南京康友医疗科技有限公司 | 是 | 是 | 是 | AC-5080-250 | AC-5080-250 |  | C02070100400000025850000087 | C0207010040000002585 | 管径范围分别为4F、5F、6F，长度范围分别为65cm、70cm、80cm、100cm、110cm、125cm
4918 | 9 | 通用介入 | 造影导管-普通型（包含冠脉和外周） | 已申请 | C0207010040000002585 | 国械注准20223031657 | 造影导管 | 造影导管 | 聚酰胺、聚醚嵌段聚酰胺、硫酸钡、06Cr19Ni10 不锈钢、聚氨酯组成 | 根 | 88 | 南京康友医疗科技有限公司 | 南京康友医疗科技有限公司 | 是 | 是 | 是 | AC-5080-230 | AC-5080-230 |  | C02070100400000025850000082 | C0207010040000002585 | 管径范围分别为4F、5F、6F，长度范围分别为65cm、70cm、80cm、100cm、110cm、125cm
4918 | 9 | 通用介入 | 造影导管-普通型（包含冠脉和外周） | 已申请 | C0207010040000002585 | 国械注准20223031657 | 造影导管 | 造影导管 | 聚酰胺、聚醚嵌段聚酰胺、硫酸钡、06Cr19Ni10 不锈钢、聚氨酯组成 | 根 | 88 | 南京康友医疗科技有限公司 | 南京康友医疗科技有限公司 | 是 | 是 | 是 | AC-6080-240 | AC-6080-240 |  | C02070100400000025850000079 | C0207010040000002585 | 管径范围分别为4F、5F、6F，长度范围分别为65cm、70cm、80cm、100cm、110cm、125cm
4918 | 9 | 通用介入 | 造影导管-普通型（包含冠脉和外周） | 已申请 | C0207010040000002585 | 国械注准20223031657 | 造影导管 | 造影导管 | 聚酰胺、聚醚嵌段聚酰胺、硫酸钡、06Cr19Ni10 不锈钢、聚氨酯组成 | 根 | 88 | 南京康友医疗科技有限公司 | 南京康友医疗科技有限公司 | 是 | 是 | 是 | AC-5100-190 | AC-5100-190 |  | C02070100400000025850000077 | C0207010040000002585 | 管径范围分别为4F、5F、6F，长度范围分别为65cm、70cm、80cm、100cm、110cm、125cm
4918 | 9 | 通用介入 | 造影导管-普通型（包含冠脉和外周） | 已申请 | C0207010040000002585 | 国械注准20223031657 | 造影导管 | 造影导管 | 聚酰胺、聚醚嵌段聚酰胺、硫酸钡、06Cr19Ni10 不锈钢、聚氨酯组成 | 根 | 88 | 南京康友医疗科技有限公司 | 南京康友医疗科技有限公司 | 是 | 是 | 是 | AC-4100-232 | AC-4100-232 |  | C02070100400000025850000076 | C0207010040000002585 | 管径范围分别为4F、5F、6F，长度范围分别为65cm、70cm、80cm、100cm、110cm、125cm
4918 | 9 | 通用介入 | 造影导管-普通型（包含冠脉和外周） | 已申请 | C0207010040000002585 | 国械注准20223031657 | 造影导管 | 造影导管 | 聚酰胺、聚醚嵌段聚酰胺、硫酸钡、06Cr19Ni10 不锈钢、聚氨酯组成 | 根 | 88 | 南京康友医疗科技有限公司 | 南京康友医疗科技有限公司 | 是 | 是 | 是 | AC-4080-220 | AC-4080-220 |  | C02070100400000025850000074 | C0207010040000002585 | 管径范围分别为4F、5F、6F，长度范围分别为65cm、70cm、80cm、100cm、110cm、125cm
4918 | 9 | 通用介入 | 造影导管-普通型（包含冠脉和外周） | 已申请 | C0207010040000002585 | 国械注准20223031657 | 造影导管 | 造影导管 | 聚酰胺、聚醚嵌段聚酰胺、硫酸钡、06Cr19Ni10 不锈钢、聚氨酯组成 | 根 | 88 | 南京康友医疗科技有限公司 | 南京康友医疗科技有限公司 | 是 | 是 | 是 | AC-4100-310 | AC-4100-310 |  | C02070100400000025850000072 | C0207010040000002585 | 管径范围分别为4F、5F、6F，长度范围分别为65cm、70cm、80cm、100cm、110cm、125cm
4918 | 9 | 通用介入 | 造影导管-普通型（包含冠脉和外周） | 已申请 | C0207010040000002585 | 国械注准20223031657 | 造影导管 | 造影导管 | 聚酰胺、聚醚嵌段聚酰胺、硫酸钡、06Cr19Ni10 不锈钢、聚氨酯组成 | 根 | 88 | 南京康友医疗科技有限公司 | 南京康友医疗科技有限公司 | 是 | 是 | 是 | AC-5100-390 | AC-5100-390 |  | C02070100400000025850000071 | C0207010040000002585 | 管径范围分别为4F、5F、6F，长度范围分别为65cm、70cm、80cm、100cm、110cm、125cm
4918 | 9 | 通用介入 | 造影导管-普通型（包含冠脉和外周） | 已申请 | C0207010040000002585 | 国械注准20223031657 | 造影导管 | 造影导管 | 聚酰胺、聚醚嵌段聚酰胺、硫酸钡、06Cr19Ni10 不锈钢、聚氨酯组成 | 根 | 88 | 南京康友医疗科技有限公司 | 南京康友医疗科技有限公司 | 是 | 是 | 是 | AC-4070-350 | AC-4070-350 |  | C02070100400000025850000068 | C0207010040000002585 | 管径范围分别为4F、5F、6F，长度范围分别为65cm、70cm、80cm、100cm、110cm、125cm
4918 | 9 | 通用介入 | 造影导管-普通型（包含冠脉和外周） | 已申请 | C0207010040000002585 | 国械注准20223031657 | 造影导管 | 造影导管 | 聚酰胺、聚醚嵌段聚酰胺、硫酸钡、06Cr19Ni10 不锈钢、聚氨酯组成 | 根 | 88 | 南京康友医疗科技有限公司 | 南京康友医疗科技有限公司 | 是 | 是 | 是 | AC-4100-170 | AC-4100-170 |  | C02070100400000025850000066 | C0207010040000002585 | 管径范围分别为4F、5F、6F，长度范围分别为65cm、70cm、80cm、100cm、110cm、125cm
4918 | 9 | 通用介入 | 造影导管-普通型（包含冠脉和外周） | 已申请 | C0207010040000002585 | 国械注准20223031657 | 造影导管 | 造影导管 | 聚酰胺、聚醚嵌段聚酰胺、硫酸钡、06Cr19Ni10 不锈钢、聚氨酯组成 | 根 | 88 | 南京康友医疗科技有限公司 | 南京康友医疗科技有限公司 | 是 | 是 | 是 | AC-5100-350 | AC-5100-350 |  | C02070100400000025850000065 | C0207010040000002585 | 管径范围分别为4F、5F、6F，长度范围分别为65cm、70cm、80cm、100cm、110cm、125cm
4918 | 9 | 通用介入 | 造影导管-普通型（包含冠脉和外周） | 已申请 | C0207010040000002585 | 国械注准20223031657 | 造影导管 | 造影导管 | 聚酰胺、聚醚嵌段聚酰胺、硫酸钡、06Cr19Ni10 不锈钢、聚氨酯组成 | 根 | 88 | 南京康友医疗科技有限公司 | 南京康友医疗科技有限公司 | 是 | 是 | 是 | AC-4065-330 | AC-4065-330 |  | C02070100400000025850000064 | C0207010040000002585 | 管径范围分别为4F、5F、6F，长度范围分别为65cm、70cm、80cm、100cm、110cm、125cm
4918 | 9 | 通用介入 | 造影导管-普通型（包含冠脉和外周） | 已申请 | C0207010040000002585 | 国械注准20223031657 | 造影导管 | 造影导管 | 聚酰胺、聚醚嵌段聚酰胺、硫酸钡、06Cr19Ni10 不锈钢、聚氨酯组成 | 根 | 88 | 南京康友医疗科技有限公司 | 南京康友医疗科技有限公司 | 是 | 是 | 是 | AC-4100-260 | AC-4100-260 |  | C02070100400000025850000063 | C0207010040000002585 | 管径范围分别为4F、5F、6F，长度范围分别为65cm、70cm、80cm、100cm、110cm、125cm
4918 | 9 | 通用介入 | 造影导管-普通型（包含冠脉和外周） | 已申请 | C0207010040000002585 | 国械注准20223031657 | 造影导管 | 造影导管 | 聚酰胺、聚醚嵌段聚酰胺、硫酸钡、06Cr19Ni10 不锈钢、聚氨酯组成 | 根 | 88 | 南京康友医疗科技有限公司 | 南京康友医疗科技有限公司 | 是 | 是 | 是 | AC-5100-260 | AC-5100-260 |  | C02070100400000025850000062 | C0207010040000002585 | 管径范围分别为4F、5F、6F，长度范围分别为65cm、70cm、80cm、100cm、110cm、125cm
4918 | 9 | 通用介入 | 造影导管-普通型（包含冠脉和外周） | 已申请 | C0207010040000002585 | 国械注准20223031657 | 造影导管 | 造影导管 | 聚酰胺、聚醚嵌段聚酰胺、硫酸钡、06Cr19Ni10 不锈钢、聚氨酯组成 | 根 | 88 | 南京康友医疗科技有限公司 | 南京康友医疗科技有限公司 | 是 | 是 | 是 | AC-5100-380 | AC-5100-380 |  | C02070100400000025850000060 | C0207010040000002585 | 管径范围分别为4F、5F、6F，长度范围分别为65cm、70cm、80cm、100cm、110cm、125cm
4918 | 9 | 通用介入 | 造影导管-普通型（包含冠脉和外周） | 已申请 | C0207010040000002585 | 国械注准20223031657 | 造影导管 | 造影导管 | 聚酰胺、聚醚嵌段聚酰胺、硫酸钡、06Cr19Ni10 不锈钢、聚氨酯组成 | 根 | 88 | 南京康友医疗科技有限公司 | 南京康友医疗科技有限公司 | 是 | 是 | 是 | AC-4100-320 | AC-4100-320 |  | C02070100400000025850000054 | C0207010040000002585 | 管径范围分别为4F、5F、6F，长度范围分别为65cm、70cm、80cm、100cm、110cm、125cm
4918 | 9 | 通用介入 | 造影导管-普通型（包含冠脉和外周） | 已申请 | C0207010040000002585 | 国械注准20223031657 | 造影导管 | 造影导管 | 聚酰胺、聚醚嵌段聚酰胺、硫酸钡、06Cr19Ni10 不锈钢、聚氨酯组成 | 根 | 88 | 南京康友医疗科技有限公司 | 南京康友医疗科技有限公司 | 是 | 是 | 是 | AC-4100-290 | AC-4100-290 |  | C02070100400000025850000052 | C0207010040000002585 | 管径范围分别为4F、5F、6F，长度范围分别为65cm、70cm、80cm、100cm、110cm、125cm
4918 | 9 | 通用介入 | 造影导管-普通型（包含冠脉和外周） | 已申请 | C0207010040000002585 | 国械注准20223031657 | 造影导管 | 造影导管 | 聚酰胺、聚醚嵌段聚酰胺、硫酸钡、06Cr19Ni10 不锈钢、聚氨酯组成 | 根 | 88 | 南京康友医疗科技有限公司 | 南京康友医疗科技有限公司 | 是 | 是 | 是 | AC-6080-270 | AC-6080-270 |  | C02070100400000025850000051 | C0207010040000002585 | 管径范围分别为4F、5F、6F，长度范围分别为65cm、70cm、80cm、100cm、110cm、125cm
4918 | 9 | 通用介入 | 造影导管-普通型（包含冠脉和外周） | 已申请 | C0207010040000002585 | 国械注准20223031657 | 造影导管 | 造影导管 | 聚酰胺、聚醚嵌段聚酰胺、硫酸钡、06Cr19Ni10 不锈钢、聚氨酯组成 | 根 | 88 | 南京康友医疗科技有限公司 | 南京康友医疗科技有限公司 | 是 | 是 | 是 | AC-5100-300 | AC-5100-300 |  | C02070100400000025850000050 | C0207010040000002585 | 管径范围分别为4F、5F、6F，长度范围分别为65cm、70cm、80cm、100cm、110cm、125cm
4918 | 9 | 通用介入 | 造影导管-普通型（包含冠脉和外周） | 已申请 | C0207010040000002585 | 国械注准20223031657 | 造影导管 | 造影导管 | 聚酰胺、聚醚嵌段聚酰胺、硫酸钡、06Cr19Ni10 不锈钢、聚氨酯组成 | 根 | 88 | 南京康友医疗科技有限公司 | 南京康友医疗科技有限公司 | 是 | 是 | 是 | AC-5100-280 | AC-5100-280 |  | C02070100400000025850000049 | C0207010040000002585 | 管径范围分别为4F、5F、6F，长度范围分别为65cm、70cm、80cm、100cm、110cm、125cm
4918 | 9 | 通用介入 | 造影导管-普通型（包含冠脉和外周） | 已申请 | C0207010040000002585 | 国械注准20223031657 | 造影导管 | 造影导管 | 聚酰胺、聚醚嵌段聚酰胺、硫酸钡、06Cr19Ni10 不锈钢、聚氨酯组成 | 根 | 88 | 南京康友医疗科技有限公司 | 南京康友医疗科技有限公司 | 是 | 是 | 是 | AC-6080-310 | AC-6080-310 |  | C02070100400000025850000046 | C0207010040000002585 | 管径范围分别为4F、5F、6F，长度范围分别为65cm、70cm、80cm、100cm、110cm、125cm
4918 | 9 | 通用介入 | 造影导管-普通型（包含冠脉和外周） | 已申请 | C0207010040000002585 | 国械注准20223031657 | 造影导管 | 造影导管 | 聚酰胺、聚醚嵌段聚酰胺、硫酸钡、06Cr19Ni10 不锈钢、聚氨酯组成 | 根 | 88 | 南京康友医疗科技有限公司 | 南京康友医疗科技有限公司 | 是 | 是 | 是 | AC-6080-260 | AC-6080-260 |  | C02070100400000025850000044 | C0207010040000002585 | 管径范围分别为4F、5F、6F，长度范围分别为65cm、70cm、80cm、100cm、110cm、125cm
4918 | 9 | 通用介入 | 造影导管-普通型（包含冠脉和外周） | 已申请 | C0207010040000002585 | 国械注准20223031657 | 造影导管 | 造影导管 | 聚酰胺、聚醚嵌段聚酰胺、硫酸钡、06Cr19Ni10 不锈钢、聚氨酯组成 | 根 | 88 | 南京康友医疗科技有限公司 | 南京康友医疗科技有限公司 | 是 | 是 | 是 | AC-4100-390 | AC-4100-390 |  | C02070100400000025850000042 | C0207010040000002585 | 管径范围分别为4F、5F、6F，长度范围分别为65cm、70cm、80cm、100cm、110cm、125cm
4918 | 9 | 通用介入 | 造影导管-普通型（包含冠脉和外周） | 已申请 | C0207010040000002585 | 国械注准20223031657 | 造影导管 | 造影导管 | 聚酰胺、聚醚嵌段聚酰胺、硫酸钡、06Cr19Ni10 不锈钢、聚氨酯组成 | 根 | 88 | 南京康友医疗科技有限公司 | 南京康友医疗科技有限公司 | 是 | 是 | 是 | AC-5110-320 | AC-5110-320 |  | C02070100400000025850000041 | C0207010040000002585 | 管径范围分别为4F、5F、6F，长度范围分别为65cm、70cm、80cm、100cm、110cm、125cm
4918 | 9 | 通用介入 | 造影导管-普通型（包含冠脉和外周） | 已申请 | C0207010040000002585 | 国械注准20223031657 | 造影导管 | 造影导管 | 聚酰胺、聚醚嵌段聚酰胺、硫酸钡、06Cr19Ni10 不锈钢、聚氨酯组成 | 根 | 88 | 南京康友医疗科技有限公司 | 南京康友医疗科技有限公司 | 是 | 是 | 是 | AC-5065-330 | AC-5065-330 |  | C02070100400000025850000040 | C0207010040000002585 | 管径范围分别为4F、5F、6F，长度范围分别为65cm、70cm、80cm、100cm、110cm、125cm
4918 | 9 | 通用介入 | 造影导管-普通型（包含冠脉和外周） | 已申请 | C0207010040000002585 | 国械注准20223031657 | 造影导管 | 造影导管 | 聚酰胺、聚醚嵌段聚酰胺、硫酸钡、06Cr19Ni10 不锈钢、聚氨酯组成 | 根 | 88 | 南京康友医疗科技有限公司 | 南京康友医疗科技有限公司 | 是 | 是 | 是 | AC-4100-270 | AC-4100-270 |  | C02070100400000025850000039 | C0207010040000002585 | 管径范围分别为4F、5F、6F，长度范围分别为65cm、70cm、80cm、100cm、110cm、125cm
4918 | 9 | 通用介入 | 造影导管-普通型（包含冠脉和外周） | 已申请 | C0207010040000002585 | 国械注准20223031657 | 造影导管 | 造影导管 | 聚酰胺、聚醚嵌段聚酰胺、硫酸钡、06Cr19Ni10 不锈钢、聚氨酯组成 | 根 | 88 | 南京康友医疗科技有限公司 | 南京康友医疗科技有限公司 | 是 | 是 | 是 | AC-4080-210 | AC-4080-210 |  | C02070100400000025850000035 | C0207010040000002585 | 管径范围分别为4F、5F、6F，长度范围分别为65cm、70cm、80cm、100cm、110cm、125cm
4918 | 9 | 通用介入 | 造影导管-普通型（包含冠脉和外周） | 已申请 | C0207010040000002585 | 国械注准20223031657 | 造影导管 | 造影导管 | 聚酰胺、聚醚嵌段聚酰胺、硫酸钡、06Cr19Ni10 不锈钢、聚氨酯组成 | 根 | 88 | 南京康友医疗科技有限公司 | 南京康友医疗科技有限公司 | 是 | 是 | 是 | AC-5100-340 | AC-5100-340 |  | C02070100400000025850000034 | C0207010040000002585 | 管径范围分别为4F、5F、6F，长度范围分别为65cm、70cm、80cm、100cm、110cm、125cm
4918 | 9 | 通用介入 | 造影导管-普通型（包含冠脉和外周） | 已申请 | C0207010040000002585 | 国械注准20223031657 | 造影导管 | 造影导管 | 聚酰胺、聚醚嵌段聚酰胺、硫酸钡、06Cr19Ni10 不锈钢、聚氨酯组成 | 根 | 88 | 南京康友医疗科技有限公司 | 南京康友医疗科技有限公司 | 是 | 是 | 是 | AC-5100-360 | AC-5100-360 |  | C02070100400000025850000033 | C0207010040000002585 | 管径范围分别为4F、5F、6F，长度范围分别为65cm、70cm、80cm、100cm、110cm、125cm
4918 | 9 | 通用介入 | 造影导管-普通型（包含冠脉和外周） | 已申请 | C0207010040000002585 | 国械注准20223031657 | 造影导管 | 造影导管 | 聚酰胺、聚醚嵌段聚酰胺、硫酸钡、06Cr19Ni10 不锈钢、聚氨酯组成 | 根 | 88 | 南京康友医疗科技有限公司 | 南京康友医疗科技有限公司 | 是 | 是 | 是 | AC-5100-182 | AC-5100-182 |  | C02070100400000025850000032 | C0207010040000002585 | 管径范围分别为4F、5F、6F，长度范围分别为65cm、70cm、80cm、100cm、110cm、125cm
4918 | 9 | 通用介入 | 造影导管-普通型（包含冠脉和外周） | 已申请 | C0207010040000002585 | 国械注准20223031657 | 造影导管 | 造影导管 | 聚酰胺、聚醚嵌段聚酰胺、硫酸钡、06Cr19Ni10 不锈钢、聚氨酯组成 | 根 | 88 | 南京康友医疗科技有限公司 | 南京康友医疗科技有限公司 | 是 | 是 | 是 | AC-5100-290 | AC-5100-290 |  | C02070100400000025850000031 | C0207010040000002585 | 管径范围分别为4F、5F、6F，长度范围分别为65cm、70cm、80cm、100cm、110cm、125cm
4918 | 9 | 通用介入 | 造影导管-普通型（包含冠脉和外周） | 已申请 | C0207010040000002585 | 国械注准20223031657 | 造影导管 | 造影导管 | 聚酰胺、聚醚嵌段聚酰胺、硫酸钡、06Cr19Ni10 不锈钢、聚氨酯组成 | 根 | 88 | 南京康友医疗科技有限公司 | 南京康友医疗科技有限公司 | 是 | 是 | 是 | AC-6100-182 | AC-6100-182 |  | C02070100400000025850000029 | C0207010040000002585 | 管径范围分别为4F、5F、6F，长度范围分别为65cm、70cm、80cm、100cm、110cm、125cm
4918 | 9 | 通用介入 | 造影导管-普通型（包含冠脉和外周） | 已申请 | C0207010040000002585 | 国械注准20223031657 | 造影导管 | 造影导管 | 聚酰胺、聚醚嵌段聚酰胺、硫酸钡、06Cr19Ni10 不锈钢、聚氨酯组成 | 根 | 88 | 南京康友医疗科技有限公司 | 南京康友医疗科技有限公司 | 是 | 是 | 是 | AC-6080-280 | AC-6080-280 |  | C02070100400000025850000028 | C0207010040000002585 | 管径范围分别为4F、5F、6F，长度范围分别为65cm、70cm、80cm、100cm、110cm、125cm
4918 | 9 | 通用介入 | 造影导管-普通型（包含冠脉和外周） | 已申请 | C0207010040000002585 | 国械注准20223031657 | 造影导管 | 造影导管 | 聚酰胺、聚醚嵌段聚酰胺、硫酸钡、06Cr19Ni10 不锈钢、聚氨酯组成 | 根 | 88 | 南京康友医疗科技有限公司 | 南京康友医疗科技有限公司 | 是 | 是 | 是 | AC-5100-170 | AC-5100-170 |  | C02070100400000025850000027 | C0207010040000002585 | 管径范围分别为4F、5F、6F，长度范围分别为65cm、70cm、80cm、100cm、110cm、125cm
4918 | 9 | 通用介入 | 造影导管-普通型（包含冠脉和外周） | 已申请 | C0207010040000002585 | 国械注准20223031657 | 造影导管 | 造影导管 | 聚酰胺、聚醚嵌段聚酰胺、硫酸钡、06Cr19Ni10 不锈钢、聚氨酯组成 | 根 | 88 | 南京康友医疗科技有限公司 | 南京康友医疗科技有限公司 | 是 | 是 | 是 | AC-4080-230 | AC-4080-230 |  | C02070100400000025850000023 | C0207010040000002585 | 管径范围分别为4F、5F、6F，长度范围分别为65cm、70cm、80cm、100cm、110cm、125cm
4918 | 9 | 通用介入 | 造影导管-普通型（包含冠脉和外周） | 已申请 | C0207010040000002585 | 国械注准20223031657 | 造影导管 | 造影导管 | 聚酰胺、聚醚嵌段聚酰胺、硫酸钡、06Cr19Ni10 不锈钢、聚氨酯组成 | 根 | 88 | 南京康友医疗科技有限公司 | 南京康友医疗科技有限公司 | 是 | 是 | 是 | AC-5070-350 | AC-5070-350 |  | C02070100400000025850000021 | C0207010040000002585 | 管径范围分别为4F、5F、6F，长度范围分别为65cm、70cm、80cm、100cm、110cm、125cm
4918 | 9 | 通用介入 | 造影导管-普通型（包含冠脉和外周） | 已申请 | C0207010040000002585 | 国械注准20223031657 | 造影导管 | 造影导管 | 聚酰胺、聚醚嵌段聚酰胺、硫酸钡、06Cr19Ni10 不锈钢、聚氨酯组成 | 根 | 88 | 南京康友医疗科技有限公司 | 南京康友医疗科技有限公司 | 是 | 是 | 是 | AC-6100-190 | AC-6100-190 |  | C02070100400000025850000019 | C0207010040000002585 | 管径范围分别为4F、5F、6F，长度范围分别为65cm、70cm、80cm、100cm、110cm、125cm
4918 | 9 | 通用介入 | 造影导管-普通型（包含冠脉和外周） | 已申请 | C0207010040000002585 | 国械注准20223031657 | 造影导管 | 造影导管 | 聚酰胺、聚醚嵌段聚酰胺、硫酸钡、06Cr19Ni10 不锈钢、聚氨酯组成 | 根 | 88 | 南京康友医疗科技有限公司 | 南京康友医疗科技有限公司 | 是 | 是 | 是 | AC-6065-330 | AC-6065-330 |  | C02070100400000025850000018 | C0207010040000002585 | 管径范围分别为4F、5F、6F，长度范围分别为65cm、70cm、80cm、100cm、110cm、125cm
4918 | 9 | 通用介入 | 造影导管-普通型（包含冠脉和外周） | 已申请 | C0207010040000002585 | 国械注准20223031657 | 造影导管 | 造影导管 | 聚酰胺、聚醚嵌段聚酰胺、硫酸钡、06Cr19Ni10 不锈钢、聚氨酯组成 | 根 | 88 | 南京康友医疗科技有限公司 | 南京康友医疗科技有限公司 | 是 | 是 | 是 | AC-4100-300 | AC-4100-300 |  | C02070100400000025850000017 | C0207010040000002585 | 管径范围分别为4F、5F、6F，长度范围分别为65cm、70cm、80cm、100cm、110cm、125cm
4918 | 9 | 通用介入 | 造影导管-普通型（包含冠脉和外周） | 已申请 | C0207010040000002585 | 国械注准20223031657 | 造影导管 | 造影导管 | 聚酰胺、聚醚嵌段聚酰胺、硫酸钡、06Cr19Ni10 不锈钢、聚氨酯组成 | 根 | 88 | 南京康友医疗科技有限公司 | 南京康友医疗科技有限公司 | 是 | 是 | 是 | AC-4100-370 | AC-4100-370 |  | C02070100400000025850000016 | C0207010040000002585 | 管径范围分别为4F、5F、6F，长度范围分别为65cm、70cm、80cm、100cm、110cm、125cm
4918 | 9 | 通用介入 | 造影导管-普通型（包含冠脉和外周） | 已申请 | C0207010040000002585 | 国械注准20223031657 | 造影导管 | 造影导管 | 聚酰胺、聚醚嵌段聚酰胺、硫酸钡、06Cr19Ni10 不锈钢、聚氨酯组成 | 根 | 88 | 南京康友医疗科技有限公司 | 南京康友医疗科技有限公司 | 是 | 是 | 是 | AC-6080-200 | AC-6080-200 |  | C02070100400000025850000015 | C0207010040000002585 | 管径范围分别为4F、5F、6F，长度范围分别为65cm、70cm、80cm、100cm、110cm、125cm
4918 | 9 | 通用介入 | 造影导管-普通型（包含冠脉和外周） | 已申请 | C0207010040000002585 | 国械注准20223031657 | 造影导管 | 造影导管 | 聚酰胺、聚醚嵌段聚酰胺、硫酸钡、06Cr19Ni10 不锈钢、聚氨酯组成 | 根 | 88 | 南京康友医疗科技有限公司 | 南京康友医疗科技有限公司 | 是 | 是 | 是 | AC-4065-340 | AC-4065-340 |  | C02070100400000025850000013 | C0207010040000002585 | 管径范围分别为4F、5F、6F，长度范围分别为65cm、70cm、80cm、100cm、110cm、125cm
4918 | 9 | 通用介入 | 造影导管-普通型（包含冠脉和外周） | 已申请 | C0207010040000002585 | 国械注准20223031657 | 造影导管 | 造影导管 | 聚酰胺、聚醚嵌段聚酰胺、硫酸钡、06Cr19Ni10 不锈钢、聚氨酯组成 | 根 | 88 | 南京康友医疗科技有限公司 | 南京康友医疗科技有限公司 | 是 | 是 | 是 | AC-5080-210 | AC-5080-210 |  | C02070100400000025850000012 | C0207010040000002585 | 管径范围分别为4F、5F、6F，长度范围分别为65cm、70cm、80cm、100cm、110cm、125cm
4918 | 9 | 通用介入 | 造影导管-普通型（包含冠脉和外周） | 已申请 | C0207010040000002585 | 国械注准20223031657 | 造影导管 | 造影导管 | 聚酰胺、聚醚嵌段聚酰胺、硫酸钡、06Cr19Ni10 不锈钢、聚氨酯组成 | 根 | 88 | 南京康友医疗科技有限公司 | 南京康友医疗科技有限公司 | 是 | 是 | 是 | AC-6110-148 | AC-6110-148 |  | C02070100400000025850000346 | C0207010040000002585 | 管径范围分别为4F、5F、6F，长度范围分别为65cm、70cm、80cm、100cm、110cm、125cm
4918 | 9 | 通用介入 | 造影导管-普通型（包含冠脉和外周） | 已申请 | C0207010040000002585 | 国械注准20223031657 | 造影导管 | 造影导管 | 聚酰胺、聚醚嵌段聚酰胺、硫酸钡、06Cr19Ni10 不锈钢、聚氨酯组成 | 根 | 88 | 南京康友医疗科技有限公司 | 南京康友医疗科技有限公司 | 是 | 是 | 是 | AC-4080-200 | AC-4080-200 |  | C02070100400000025850000010 | C0207010040000002585 | 管径范围分别为4F、5F、6F，长度范围分别为65cm、70cm、80cm、100cm、110cm、125cm
4918 | 9 | 通用介入 | 造影导管-普通型（包含冠脉和外周） | 已申请 | C0207010040000002585 | 国械注准20223031657 | 造影导管 | 造影导管 | 聚酰胺、聚醚嵌段聚酰胺、硫酸钡、06Cr19Ni10 不锈钢、聚氨酯组成 | 根 | 88 | 南京康友医疗科技有限公司 | 南京康友医疗科技有限公司 | 是 | 是 | 是 | AC-6080-290 | AC-6080-290 |  | C02070100400000025850000007 | C0207010040000002585 | 管径范围分别为4F、5F、6F，长度范围分别为65cm、70cm、80cm、100cm、110cm、125cm
4918 | 9 | 通用介入 | 造影导管-普通型（包含冠脉和外周） | 已申请 | C0207010040000002585 | 国械注准20223031657 | 造影导管 | 造影导管 | 聚酰胺、聚醚嵌段聚酰胺、硫酸钡、06Cr19Ni10 不锈钢、聚氨酯组成 | 根 | 88 | 南京康友医疗科技有限公司 | 南京康友医疗科技有限公司 | 是 | 是 | 是 | AC-4100-360 | AC-4100-360 |  | C02070100400000025850000006 | C0207010040000002585 | 管径范围分别为4F、5F、6F，长度范围分别为65cm、70cm、80cm、100cm、110cm、125cm
4918 | 9 | 通用介入 | 造影导管-普通型（包含冠脉和外周） | 已申请 | C0207010040000002585 | 国械注准20223031657 | 造影导管 | 造影导管 | 聚酰胺、聚醚嵌段聚酰胺、硫酸钡、06Cr19Ni10 不锈钢、聚氨酯组成 | 根 | 88 | 南京康友医疗科技有限公司 | 南京康友医疗科技有限公司 | 是 | 是 | 是 | AC-4100-350 | AC-4100-350 |  | C02070100400000025850000004 | C0207010040000002585 | 管径范围分别为4F、5F、6F，长度范围分别为65cm、70cm、80cm、100cm、110cm、125cm
4918 | 9 | 通用介入 | 造影导管-普通型（包含冠脉和外周） | 已申请 | C0207010040000002585 | 国械注准20223031657 | 造影导管 | 造影导管 | 聚酰胺、聚醚嵌段聚酰胺、硫酸钡、06Cr19Ni10 不锈钢、聚氨酯组成 | 根 | 88 | 南京康友医疗科技有限公司 | 南京康友医疗科技有限公司 | 是 | 是 | 是 | AC-5080-220 | AC-5080-220 |  | C02070100400000025850000003 | C0207010040000002585 | 管径范围分别为4F、5F、6F，长度范围分别为65cm、70cm、80cm、100cm、110cm、125cm
4918 | 9 | 通用介入 | 造影导管-普通型（包含冠脉和外周） | 已申请 | C0207010040000002585 | 国械注准20223031657 | 造影导管 | 造影导管 | 聚酰胺、聚醚嵌段聚酰胺、硫酸钡、06Cr19Ni10 不锈钢、聚氨酯组成 | 根 | 88 | 南京康友医疗科技有限公司 | 南京康友医疗科技有限公司 | 是 | 是 | 是 | AC-5080-240 | AC-5080-240 |  | C02070100400000025850000002 | C0207010040000002585 | 管径范围分别为4F、5F、6F，长度范围分别为65cm、70cm、80cm、100cm、110cm、125cm
4918 | 9 | 通用介入 | 造影导管-普通型（包含冠脉和外周） | 已申请 | C0207010040000002585 | 国械注准20223031657 | 造影导管 | 造影导管 | 聚酰胺、聚醚嵌段聚酰胺、硫酸钡、06Cr19Ni10 不锈钢、聚氨酯组成 | 根 | 88 | 南京康友医疗科技有限公司 | 南京康友医疗科技有限公司 | 是 | 是 | 是 | AC-6125-146 | AC-6125-146 |  | C02070100400000025850000361 | C0207010040000002585 | 管径范围分别为4F、5F、6F，长度范围分别为65cm、70cm、80cm、100cm、110cm、125cm
4918 | 9 | 通用介入 | 造影导管-普通型（包含冠脉和外周） | 已申请 | C0207010040000002585 | 国械注准20223031657 | 造影导管 | 造影导管 | 聚酰胺、聚醚嵌段聚酰胺、硫酸钡、06Cr19Ni10 不锈钢、聚氨酯组成 | 根 | 88 | 南京康友医疗科技有限公司 | 南京康友医疗科技有限公司 | 是 | 是 | 是 | AC-5110-146 | AC-5110-146 |  | C02070100400000025850000355 | C0207010040000002585 | 管径范围分别为4F、5F、6F，长度范围分别为65cm、70cm、80cm、100cm、110cm、125cm
4918 | 9 | 通用介入 | 造影导管-普通型（包含冠脉和外周） | 已申请 | C0207010040000002585 | 国械注准20223031657 | 造影导管 | 造影导管 | 聚酰胺、聚醚嵌段聚酰胺、硫酸钡、06Cr19Ni10 不锈钢、聚氨酯组成 | 根 | 88 | 南京康友医疗科技有限公司 | 南京康友医疗科技有限公司 | 是 | 是 | 是 | AC-5125-156 | AC-5125-156 |  | C02070100400000025850000348 | C0207010040000002585 | 管径范围分别为4F、5F、6F，长度范围分别为65cm、70cm、80cm、100cm、110cm、125cm
4918 | 9 | 通用介入 | 造影导管-普通型（包含冠脉和外周） | 已申请 | C0207010040000002585 | 国械注准20223031657 | 造影导管 | 造影导管 | 聚酰胺、聚醚嵌段聚酰胺、硫酸钡、06Cr19Ni10 不锈钢、聚氨酯组成 | 根 | 88 | 南京康友医疗科技有限公司 | 南京康友医疗科技有限公司 | 是 | 是 | 是 | AC-4125-146 | AC-4125-146 |  | C02070100400000025850000343 | C0207010040000002585 | 管径范围分别为4F、5F、6F，长度范围分别为65cm、70cm、80cm、100cm、110cm、125cm
4918 | 9 | 通用介入 | 造影导管-普通型（包含冠脉和外周） | 已申请 | C0207010040000002585 | 国械注准20223031657 | 造影导管 | 造影导管 | 聚酰胺、聚醚嵌段聚酰胺、硫酸钡、06Cr19Ni10 不锈钢、聚氨酯组成 | 根 | 88 | 南京康友医疗科技有限公司 | 南京康友医疗科技有限公司 | 是 | 是 | 是 | AC-6125-156 | AC-6125-156 |  | C02070100400000025850000338 | C0207010040000002585 | 管径范围分别为4F、5F、6F，长度范围分别为65cm、70cm、80cm、100cm、110cm、125cm
4918 | 9 | 通用介入 | 造影导管-普通型（包含冠脉和外周） | 已申请 | C0207010040000002585 | 国械注准20223031657 | 造影导管 | 造影导管 | 聚酰胺、聚醚嵌段聚酰胺、硫酸钡、06Cr19Ni10 不锈钢、聚氨酯组成 | 根 | 88 | 南京康友医疗科技有限公司 | 南京康友医疗科技有限公司 | 是 | 是 | 是 | AC-6110-158 | AC-6110-158 |  | C02070100400000025850000336 | C0207010040000002585 | 管径范围分别为4F、5F、6F，长度范围分别为65cm、70cm、80cm、100cm、110cm、125cm
4918 | 9 | 通用介入 | 造影导管-普通型（包含冠脉和外周） | 已申请 | C0207010040000002585 | 国械注准20223031657 | 造影导管 | 造影导管 | 聚酰胺、聚醚嵌段聚酰胺、硫酸钡、06Cr19Ni10 不锈钢、聚氨酯组成 | 根 | 88 | 南京康友医疗科技有限公司 | 南京康友医疗科技有限公司 | 是 | 是 | 是 | AC-5110-148 | AC-5110-148 |  | C02070100400000025850000335 | C0207010040000002585 | 管径范围分别为4F、5F、6F，长度范围分别为65cm、70cm、80cm、100cm、110cm、125cm
4918 | 9 | 通用介入 | 造影导管-普通型（包含冠脉和外周） | 已申请 | C0207010040000002585 | 国械注准20223031657 | 造影导管 | 造影导管 | 聚酰胺、聚醚嵌段聚酰胺、硫酸钡、06Cr19Ni10 不锈钢、聚氨酯组成 | 根 | 88 | 南京康友医疗科技有限公司 | 南京康友医疗科技有限公司 | 是 | 是 | 是 | AC-5125-146 | AC-5125-146 |  | C02070100400000025850000332 | C0207010040000002585 | 管径范围分别为4F、5F、6F，长度范围分别为65cm、70cm、80cm、100cm、110cm、125cm
4918 | 9 | 通用介入 | 造影导管-普通型（包含冠脉和外周） | 已申请 | C0207010040000002585 | 国械注准20223031657 | 造影导管 | 造影导管 | 聚酰胺、聚醚嵌段聚酰胺、硫酸钡、06Cr19Ni10 不锈钢、聚氨酯组成 | 根 | 88 | 南京康友医疗科技有限公司 | 南京康友医疗科技有限公司 | 是 | 是 | 是 | AC-6110-156 | AC-6110-156 |  | C02070100400000025850000331 | C0207010040000002585 | 管径范围分别为4F、5F、6F，长度范围分别为65cm、70cm、80cm、100cm、110cm、125cm
4918 | 9 | 通用介入 | 造影导管-普通型（包含冠脉和外周） | 已申请 | C0207010040000002585 | 国械注准20223031657 | 造影导管 | 造影导管 | 聚酰胺、聚醚嵌段聚酰胺、硫酸钡、06Cr19Ni10 不锈钢、聚氨酯组成 | 根 | 88 | 南京康友医疗科技有限公司 | 南京康友医疗科技有限公司 | 是 | 是 | 是 | AC-5110-158 | AC-5110-158 |  | C02070100400000025850000330 | C0207010040000002585 | 管径范围分别为4F、5F、6F，长度范围分别为65cm、70cm、80cm、100cm、110cm、125cm
4918 | 9 | 通用介入 | 造影导管-普通型（包含冠脉和外周） | 已申请 | C0207010040000002585 | 国械注准20223031657 | 造影导管 | 造影导管 | 聚酰胺、聚醚嵌段聚酰胺、硫酸钡、06Cr19Ni10 不锈钢、聚氨酯组成 | 根 | 88 | 南京康友医疗科技有限公司 | 南京康友医疗科技有限公司 | 是 | 是 | 是 | AC-4110-158 | AC-4110-158 |  | C02070100400000025850000328 | C0207010040000002585 | 管径范围分别为4F、5F、6F，长度范围分别为65cm、70cm、80cm、100cm、110cm、125cm
4918 | 9 | 通用介入 | 造影导管-普通型（包含冠脉和外周） | 已申请 | C0207010040000002585 | 国械注准20223031657 | 造影导管 | 造影导管 | 聚酰胺、聚醚嵌段聚酰胺、硫酸钡、06Cr19Ni10 不锈钢、聚氨酯组成 | 根 | 88 | 南京康友医疗科技有限公司 | 南京康友医疗科技有限公司 | 是 | 是 | 是 | AC-5110-166 | AC-5110-166 |  | C02070100400000025850000323 | C0207010040000002585 | 管径范围分别为4F、5F、6F，长度范围分别为65cm、70cm、80cm、100cm、110cm、125cm
4918 | 9 | 通用介入 | 造影导管-普通型（包含冠脉和外周） | 已申请 | C0207010040000002585 | 国械注准20223031657 | 造影导管 | 造影导管 | 聚酰胺、聚醚嵌段聚酰胺、硫酸钡、06Cr19Ni10 不锈钢、聚氨酯组成 | 根 | 88 | 南京康友医疗科技有限公司 | 南京康友医疗科技有限公司 | 是 | 是 | 是 | AC-5110-156 | AC-5110-156 |  | C02070100400000025850000322 | C0207010040000002585 | 管径范围分别为4F、5F、6F，长度范围分别为65cm、70cm、80cm、100cm、110cm、125cm
4918 | 9 | 通用介入 | 造影导管-普通型（包含冠脉和外周） | 已申请 | C0207010040000002585 | 国械注准20223031657 | 造影导管 | 造影导管 | 聚酰胺、聚醚嵌段聚酰胺、硫酸钡、06Cr19Ni10 不锈钢、聚氨酯组成 | 根 | 88 | 南京康友医疗科技有限公司 | 南京康友医疗科技有限公司 | 是 | 是 | 是 | AC-4110-146 | AC-4110-146 |  | C02070100400000025850000318 | C0207010040000002585 | 管径范围分别为4F、5F、6F，长度范围分别为65cm、70cm、80cm、100cm、110cm、125cm
4918 | 9 | 通用介入 | 造影导管-普通型（包含冠脉和外周） | 已申请 | C0207010040000002585 | 国械注准20223031657 | 造影导管 | 造影导管 | 聚酰胺、聚醚嵌段聚酰胺、硫酸钡、06Cr19Ni10 不锈钢、聚氨酯组成 | 根 | 88 | 南京康友医疗科技有限公司 | 南京康友医疗科技有限公司 | 是 | 是 | 是 | AC-4110-166 | AC-4110-166 |  | C02070100400000025850000314 | C0207010040000002585 | 管径范围分别为4F、5F、6F，长度范围分别为65cm、70cm、80cm、100cm、110cm、125cm
4918 | 9 | 通用介入 | 造影导管-普通型（包含冠脉和外周） | 已申请 | C0207010040000002585 | 国械注准20223031657 | 造影导管 | 造影导管 | 聚酰胺、聚醚嵌段聚酰胺、硫酸钡、06Cr19Ni10 不锈钢、聚氨酯组成 | 根 | 88 | 南京康友医疗科技有限公司 | 南京康友医疗科技有限公司 | 是 | 是 | 是 | AC-4110-148 | AC-4110-148 |  | C02070100400000025850000312 | C0207010040000002585 | 管径范围分别为4F、5F、6F，长度范围分别为65cm、70cm、80cm、100cm、110cm、125cm
4918 | 9 | 通用介入 | 造影导管-普通型（包含冠脉和外周） | 已申请 | C0207010040000002585 | 国械注准20223031657 | 造影导管 | 造影导管 | 聚酰胺、聚醚嵌段聚酰胺、硫酸钡、06Cr19Ni10 不锈钢、聚氨酯组成 | 根 | 88 | 南京康友医疗科技有限公司 | 南京康友医疗科技有限公司 | 是 | 是 | 是 | AC-6110-146 | AC-6110-146 |  | C02070100400000025850000292 | C0207010040000002585 | 管径范围分别为4F、5F、6F，长度范围分别为65cm、70cm、80cm、100cm、110cm、125cm
4918 | 9 | 通用介入 | 造影导管-普通型（包含冠脉和外周） | 已申请 | C0207010040000002585 | 国械注准20223031657 | 造影导管 | 造影导管 | 聚酰胺、聚醚嵌段聚酰胺、硫酸钡、06Cr19Ni10 不锈钢、聚氨酯组成 | 根 | 88 | 南京康友医疗科技有限公司 | 南京康友医疗科技有限公司 | 是 | 是 | 是 | AC-4110-156 | AC-4110-156 |  | C02070100400000025850000290 | C0207010040000002585 | 管径范围分别为4F、5F、6F，长度范围分别为65cm、70cm、80cm、100cm、110cm、125cm
4918 | 9 | 通用介入 | 造影导管-普通型（包含冠脉和外周） | 已申请 | C0207010040000002585 | 国械注准20223031657 | 造影导管 | 造影导管 | 聚酰胺、聚醚嵌段聚酰胺、硫酸钡、06Cr19Ni10 不锈钢、聚氨酯组成 | 根 | 88 | 南京康友医疗科技有限公司 | 南京康友医疗科技有限公司 | 是 | 是 | 是 | AC-6110-166 | AC-6110-166 |  | C02070100400000025850000277 | C0207010040000002585 | 管径范围分别为4F、5F、6F，长度范围分别为65cm、70cm、80cm、100cm、110cm、125cm
4918 | 9 | 通用介入 | 造影导管-普通型（包含冠脉和外周） | 已申请 | C0207010040000002585 | 国械注准20223031657 | 造影导管 | 造影导管 | 聚酰胺、聚醚嵌段聚酰胺、硫酸钡、06Cr19Ni10 不锈钢、聚氨酯组成 | 根 | 88 | 南京康友医疗科技有限公司 | 南京康友医疗科技有限公司 | 是 | 是 | 是 | AC-4125-156 | AC-4125-156 |  | C02070100400000025850000275 | C0207010040000002585 | 管径范围分别为4F、5F、6F，长度范围分别为65cm、70cm、80cm、100cm、110cm、125cm
4800 | 13-1 | 通用介入 | 造影导丝-亲水型-长度≤180CM | 已申请 | C0206370030200403780 | 国械注准20233030622 |  | 亲水涂层导丝 |  | 根 | 10 | 广东博迈医疗科技股份有限公司 | 广东博迈医疗科技股份有限公司 |  |  |  | HGA-018-180 | HGA-018-180 |  | C02063700302004037800000002 | C0206370030200403780 | 直径（英寸）0.018，长度（cm）180，涂层技术：浸涂，光固化
4800 | 13-1 | 通用介入 | 造影导丝-亲水型-长度≤180CM | 已申请 | C0206370030200403780 | 国械注准20233030622 |  | 亲水涂层导丝 |  | 根 | 10 | 广东博迈医疗科技股份有限公司 | 广东博迈医疗科技股份有限公司 |  |  |  | HGS-018-120 | HGS-018-120 |  | C02063700302004037800000003 | C0206370030200403780 | 直径（英寸）0.018，长度（cm）120，涂层技术：浸涂，光固化
4800 | 13-1 | 通用介入 | 造影导丝-亲水型-长度≤180CM | 已申请 | C0206370030200403780 | 国械注准20233030622 |  | 亲水涂层导丝 |  | 根 | 10 | 广东博迈医疗科技股份有限公司 | 广东博迈医疗科技股份有限公司 |  |  |  | HGS-018-150 | HGS-018-150 |  | C02063700302004037800000004 | C0206370030200403780 | 直径（英寸）0.018，长度（cm）150，涂层技术：浸涂，光固化
4800 | 13-1 | 通用介入 | 造影导丝-亲水型-长度≤180CM | 已申请 | C0206370030200403780 | 国械注准20233030622 |  | 亲水涂层导丝 |  | 根 | 10 | 广东博迈医疗科技股份有限公司 | 广东博迈医疗科技股份有限公司 |  |  |  | HGA-018-150 | HGA-018-150 |  | C02063700302004037800000005 | C0206370030200403780 | 直径（英寸）0.018，长度（cm）150，涂层技术：浸涂，光固化
4800 | 13-1 | 通用介入 | 造影导丝-亲水型-长度≤180CM | 已申请 | C0206370030200403780 | 国械注准20233030622 |  | 亲水涂层导丝 |  | 根 | 10 | 广东博迈医疗科技股份有限公司 | 广东博迈医疗科技股份有限公司 |  |  |  | HGA-018-80 | HGA-018-80 |  | C02063700302004037800000007 | C0206370030200403780 | 直径（英寸）0.018， 长度（cm）80，涂层技术：浸涂，光固化
4800 | 13-1 | 通用介入 | 造影导丝-亲水型-长度≤180CM | 已申请 | C0206370030200403780 | 国械注准20233030622 |  | 亲水涂层导丝 |  | 根 | 10 | 广东博迈医疗科技股份有限公司 | 广东博迈医疗科技股份有限公司 |  |  |  | HGA-018-45 | HGA-018-45 |  | C02063700302004037800000008 | C0206370030200403780 | 直径（英寸）0.018， 长度（cm）45，涂层技术：浸涂，光固化
4800 | 13-1 | 通用介入 | 造影导丝-亲水型-长度≤180CM | 已申请 | C0206370030200403780 | 国械注准20233030622 |  | 亲水涂层导丝 |  | 根 | 10 | 广东博迈医疗科技股份有限公司 | 广东博迈医疗科技股份有限公司 |  |  |  | HGA-018-120 | HGA-018-120 |  | C02063700302004037800000010 | C0206370030200403780 | 直径（英寸）0.018，长度（cm）120，涂层技术：浸涂，光固化
4800 | 13-1 | 通用介入 | 造影导丝-亲水型-长度≤180CM | 已申请 | C0206370030200403780 | 国械注准20233030622 |  | 亲水涂层导丝 |  | 根 | 10 | 广东博迈医疗科技股份有限公司 | 广东博迈医疗科技股份有限公司 |  |  |  | HGS-018-180 | HGS-018-180 |  | C02063700302004037800000011 | C0206370030200403780 | 直径（英寸）0.018，长度（cm）180，涂层技术：浸涂，光固化
4800 | 13-1 | 通用介入 | 造影导丝-亲水型-长度≤180CM | 已申请 | C0206370030200403780 | 国械注准20233030622 |  | 亲水涂层导丝 |  | 根 | 10 | 广东博迈医疗科技股份有限公司 | 广东博迈医疗科技股份有限公司 |  |  |  | HGS-018-80 | HGS-018-80 |  | C02063700302004037800000013 | C0206370030200403780 | 直径（英寸）0.018， 长度（cm）80，涂层技术：浸涂，光固化
4800 | 13-1 | 通用介入 | 造影导丝-亲水型-长度≤180CM | 已申请 | C0206370030200403780 | 国械注准20233030622 |  | 亲水涂层导丝 |  | 根 | 10 | 广东博迈医疗科技股份有限公司 | 广东博迈医疗科技股份有限公司 |  |  |  | HGS-018-45 | HGS-018-45 |  | C02063700302004037800000014 | C0206370030200403780 | 直径（英寸）0.018， 长度（cm）45，涂层技术：浸涂，光固化
4946 | 13-1 | 通用介入 | 造影导丝-亲水型-长度≤180CM | 已申请 | C0206370030200603780 | 国械注准20233030622 |  | 亲水涂层导丝 |  | 根 | 10 | 广东博迈医疗科技股份有限公司 | 广东博迈医疗科技股份有限公司 |  |  |  | HGS-035-150 | HGS-035-150 |  | C02063700302006037800000001 | C0206370030200603780 | 直径（英寸）0.035 长度（cm）150 涂层技术：浸涂光固化
4946 | 13-1 | 通用介入 | 造影导丝-亲水型-长度≤180CM | 已申请 | C0206370030200603780 | 国械注准20233030622 |  | 亲水涂层导丝 |  | 根 | 10 | 广东博迈医疗科技股份有限公司 | 广东博迈医疗科技股份有限公司 |  |  |  | HGS-035-80 | HGS-035-80 |  | C02063700302006037800000003 | C0206370030200603780 | 直径（英寸）0.035 长度（cm）80 涂层技术：浸涂 光固化
4946 | 13-1 | 通用介入 | 造影导丝-亲水型-长度≤180CM | 已申请 | C0206370030200603780 | 国械注准20233030622 |  | 亲水涂层导丝 |  | 根 | 10 | 广东博迈医疗科技股份有限公司 | 广东博迈医疗科技股份有限公司 |  |  |  | HGA-035-150 | HGA-035-150 |  | C02063700302006037800000004 | C0206370030200603780 | 直径（英寸）0.035 长度（cm）150 涂层技术：浸涂光固化
4946 | 13-1 | 通用介入 | 造影导丝-亲水型-长度≤180CM | 已申请 | C0206370030200603780 | 国械注准20233030622 |  | 亲水涂层导丝 |  | 根 | 10 | 广东博迈医疗科技股份有限公司 | 广东博迈医疗科技股份有限公司 |  |  |  | HGA-035-120 | HGA-035-120 |  | C02063700302006037800000005 | C0206370030200603780 | 直径（英寸）0.035 长度（cm）120 涂层技术：浸涂 光固化
4946 | 13-1 | 通用介入 | 造影导丝-亲水型-长度≤180CM | 已申请 | C0206370030200603780 | 国械注准20233030622 |  | 亲水涂层导丝 |  | 根 | 10 | 广东博迈医疗科技股份有限公司 | 广东博迈医疗科技股份有限公司 |  |  |  | HGS-035-120 | HGS-035-120 |  | C02063700302006037800000006 | C0206370030200603780 | 直径（英寸）0.035 长度（cm）120 涂层技术：浸涂 光固化
4946 | 13-1 | 通用介入 | 造影导丝-亲水型-长度≤180CM | 已申请 | C0206370030200603780 | 国械注准20233030622 |  | 亲水涂层导丝 |  | 根 | 10 | 广东博迈医疗科技股份有限公司 | 广东博迈医疗科技股份有限公司 |  |  |  | HGA-035-45 | HGA-035-45 |  | C02063700302006037800000007 | C0206370030200603780 | 直径（英寸）0.035 长度（cm）45 涂层技术：浸涂 光固化
4946 | 13-1 | 通用介入 | 造影导丝-亲水型-长度≤180CM | 已申请 | C0206370030200603780 | 国械注准20233030622 |  | 亲水涂层导丝 |  | 根 | 10 | 广东博迈医疗科技股份有限公司 | 广东博迈医疗科技股份有限公司 |  |  |  | HGA-035-80 | HGA-035-80 |  | C02063700302006037800000008 | C0206370030200603780 | 直径（英寸）0.035 长度（cm）80 涂层技术：浸涂 光固化
4946 | 13-1 | 通用介入 | 造影导丝-亲水型-长度≤180CM | 已申请 | C0206370030200603780 | 国械注准20233030622 |  | 亲水涂层导丝 |  | 根 | 10 | 广东博迈医疗科技股份有限公司 | 广东博迈医疗科技股份有限公司 |  |  |  | HGS-035-45 | HGS-035-45 |  | C02063700302006037800000010 | C0206370030200603780 | 直径（英寸）0.035 长度（cm）45 涂层技术：浸涂 光固化
4946 | 13-1 | 通用介入 | 造影导丝-亲水型-长度≤180CM | 已申请 | C0206370030200603780 | 国械注准20233030622 |  | 亲水涂层导丝 |  | 根 | 10 | 广东博迈医疗科技股份有限公司 | 广东博迈医疗科技股份有限公司 |  |  |  | HGA-035-180 | HGA-035-180 |  | C02063700302006037800000011 | C0206370030200603780 | 直径（英寸）0.035 长度（cm）180 涂层技术：浸涂 光固化
4946 | 13-1 | 通用介入 | 造影导丝-亲水型-长度≤180CM | 已申请 | C0206370030200603780 | 国械注准20233030622 |  | 亲水涂层导丝 |  | 根 | 10 | 广东博迈医疗科技股份有限公司 | 广东博迈医疗科技股份有限公司 |  |  |  | HGS-035-180 | HGS-035-180 |  | C02063700302006037800000014 | C0206370030200603780 | 直径（英寸）0.035 长度（cm）180 涂层技术：浸涂 光固化
4952 | 13-1 | 通用介入 | 造影导丝-亲水型-长度≤180CM | 已申请 | C0206370030200803780 | 国械注准20233030622 |  | 亲水涂层导丝 |  | 根 | 10 | 广东博迈医疗科技股份有限公司 | 广东博迈医疗科技股份有限公司 |  |  |  | HGA-038-180 | HGA-038-180 |  | C02063700302008037800000001 | C0206370030200803780 | 直径（英寸）0.038，长度（cm）180，涂层技术：浸涂，光固化
4952 | 13-1 | 通用介入 | 造影导丝-亲水型-长度≤180CM | 已申请 | C0206370030200803780 | 国械注准20233030622 |  | 亲水涂层导丝 |  | 根 | 10 | 广东博迈医疗科技股份有限公司 | 广东博迈医疗科技股份有限公司 |  |  |  | HGA-038-45 | HGA-038-45 |  | C02063700302008037800000002 | C0206370030200803780 | 直径（英寸）0.038， 长度（cm）45，涂层技术：浸涂，光固化
4952 | 13-1 | 通用介入 | 造影导丝-亲水型-长度≤180CM | 已申请 | C0206370030200803780 | 国械注准20233030622 |  | 亲水涂层导丝 |  | 根 | 10 | 广东博迈医疗科技股份有限公司 | 广东博迈医疗科技股份有限公司 |  |  |  | HGA-038-80 | HGA-038-80 |  | C02063700302008037800000003 | C0206370030200803780 | 直径（英寸）0.038， 长度（cm）80，涂层技术：浸涂，光固化
4952 | 13-1 | 通用介入 | 造影导丝-亲水型-长度≤180CM | 已申请 | C0206370030200803780 | 国械注准20233030622 |  | 亲水涂层导丝 |  | 根 | 10 | 广东博迈医疗科技股份有限公司 | 广东博迈医疗科技股份有限公司 |  |  |  | HGS-038-180 | HGS-038-180 |  | C02063700302008037800000004 | C0206370030200803780 | 直径（英寸）0.038，长度（cm）180，涂层技术：浸涂，光固化
4952 | 13-1 | 通用介入 | 造影导丝-亲水型-长度≤180CM | 已申请 | C0206370030200803780 | 国械注准20233030622 |  | 亲水涂层导丝 |  | 根 | 10 | 广东博迈医疗科技股份有限公司 | 广东博迈医疗科技股份有限公司 |  |  |  | HGS-038-80 | HGS-038-80 |  | C02063700302008037800000005 | C0206370030200803780 | 直径（英寸）0.038， 长度（cm）80，涂层技术：浸涂，光固化
4952 | 13-1 | 通用介入 | 造影导丝-亲水型-长度≤180CM | 已申请 | C0206370030200803780 | 国械注准20233030622 |  | 亲水涂层导丝 |  | 根 | 10 | 广东博迈医疗科技股份有限公司 | 广东博迈医疗科技股份有限公司 |  |  |  | HGA-038-150 | HGA-038-150 |  | C02063700302008037800000006 | C0206370030200803780 | 直径（英寸）0.038，长度（cm）150，涂层技术：浸涂，光固化
4952 | 13-1 | 通用介入 | 造影导丝-亲水型-长度≤180CM | 已申请 | C0206370030200803780 | 国械注准20233030622 |  | 亲水涂层导丝 |  | 根 | 10 | 广东博迈医疗科技股份有限公司 | 广东博迈医疗科技股份有限公司 |  |  |  | HGA-038-120 | HGA-038-120 |  | C02063700302008037800000007 | C0206370030200803780 | 直径（英寸）0.038，长度（cm）120，涂层技术：浸涂，光固化
4952 | 13-1 | 通用介入 | 造影导丝-亲水型-长度≤180CM | 已申请 | C0206370030200803780 | 国械注准20233030622 |  | 亲水涂层导丝 |  | 根 | 10 | 广东博迈医疗科技股份有限公司 | 广东博迈医疗科技股份有限公司 |  |  |  | HGS-038-45 | HGS-038-45 |  | C02063700302008037800000008 | C0206370030200803780 | 直径（英寸）0.038， 长度（cm）45，涂层技术：浸涂，光固化
4952 | 13-1 | 通用介入 | 造影导丝-亲水型-长度≤180CM | 已申请 | C0206370030200803780 | 国械注准20233030622 |  | 亲水涂层导丝 |  | 根 | 10 | 广东博迈医疗科技股份有限公司 | 广东博迈医疗科技股份有限公司 |  |  |  | HGS-038-120 | HGS-038-120 |  | C02063700302008037800000009 | C0206370030200803780 | 直径（英寸）0.038，长度（cm）120，涂层技术：浸涂，光固化
4952 | 13-1 | 通用介入 | 造影导丝-亲水型-长度≤180CM | 已申请 | C0206370030200803780 | 国械注准20233030622 |  | 亲水涂层导丝 |  | 根 | 10 | 广东博迈医疗科技股份有限公司 | 广东博迈医疗科技股份有限公司 |  |  |  | HGS-038-150 | HGS-038-150 |  | C02063700302008037800000010 | C0206370030200803780 | 直径（英寸）0.038，长度（cm）150，涂层技术：浸涂，光固化
4965 | 13-1 | 通用介入 | 造影导丝-亲水型-长度≤180CM | 已申请 | C0206370030201203780 | 国械注准20233030622 |  | 亲水涂层导丝 |  | 根 | 10 | 广东博迈医疗科技股份有限公司 | 广东博迈医疗科技股份有限公司 |  |  |  | HES-018-45 | HES-018-45 |  | C02063700302012037800000001 | C0206370030201203780 | 直径（英寸）0.018 长度（cm）45 涂层技术：浸涂光固化
4965 | 13-1 | 通用介入 | 造影导丝-亲水型-长度≤180CM | 已申请 | C0206370030201203780 | 国械注准20233030622 |  | 亲水涂层导丝 |  | 根 | 10 | 广东博迈医疗科技股份有限公司 | 广东博迈医疗科技股份有限公司 |  |  |  | HES-018-120 | HES-018-120 |  | C02063700302012037800000003 | C0206370030201203780 | 直径（英寸）0.018 长度（cm）120 涂层技术：浸涂光固化
4965 | 13-1 | 通用介入 | 造影导丝-亲水型-长度≤180CM | 已申请 | C0206370030201203780 | 国械注准20233030622 |  | 亲水涂层导丝 |  | 根 | 10 | 广东博迈医疗科技股份有限公司 | 广东博迈医疗科技股份有限公司 |  |  |  | HES-018-150 | HES-018-150 |  | C02063700302012037800000004 | C0206370030201203780 | 直径（英寸）0.018 长度（cm）150 涂层技术：浸涂光固化
4965 | 13-1 | 通用介入 | 造影导丝-亲水型-长度≤180CM | 已申请 | C0206370030201203780 | 国械注准20233030622 |  | 亲水涂层导丝 |  | 根 | 10 | 广东博迈医疗科技股份有限公司 | 广东博迈医疗科技股份有限公司 |  |  |  | HEA-018-45 | HEA-018-45 |  | C02063700302012037800000005 | C0206370030201203780 | 直径（英寸）0.018 长度（cm）45 涂层技术：浸涂光固化
4965 | 13-1 | 通用介入 | 造影导丝-亲水型-长度≤180CM | 已申请 | C0206370030201203780 | 国械注准20233030622 |  | 亲水涂层导丝 |  | 根 | 10 | 广东博迈医疗科技股份有限公司 | 广东博迈医疗科技股份有限公司 |  |  |  | HEA-018-80 | HEA-018-80 |  | C02063700302012037800000007 | C0206370030201203780 | 直径（英寸）0.018 长度（cm）80 涂层技术：浸涂光固化
4965 | 13-1 | 通用介入 | 造影导丝-亲水型-长度≤180CM | 已申请 | C0206370030201203780 | 国械注准20233030622 |  | 亲水涂层导丝 |  | 根 | 10 | 广东博迈医疗科技股份有限公司 | 广东博迈医疗科技股份有限公司 |  |  |  | HEA-018-180 | HEA-018-180 |  | C02063700302012037800000008 | C0206370030201203780 | 直径（英寸）0.018 长度（cm）180 涂层技术：浸涂光固化
4965 | 13-1 | 通用介入 | 造影导丝-亲水型-长度≤180CM | 已申请 | C0206370030201203780 | 国械注准20233030622 |  | 亲水涂层导丝 |  | 根 | 10 | 广东博迈医疗科技股份有限公司 | 广东博迈医疗科技股份有限公司 |  |  |  | HES-018-80 | HES-018-80 |  | C02063700302012037800000009 | C0206370030201203780 | 直径（英寸）0.018 长度（cm）80 涂层技术：浸涂光固化
4965 | 13-1 | 通用介入 | 造影导丝-亲水型-长度≤180CM | 已申请 | C0206370030201203780 | 国械注准20233030622 |  | 亲水涂层导丝 |  | 根 | 10 | 广东博迈医疗科技股份有限公司 | 广东博迈医疗科技股份有限公司 |  |  |  | HEA-018-150 | HEA-018-150 |  | C02063700302012037800000010 | C0206370030201203780 | 直径（英寸）0.018 长度（cm）150 涂层技术：浸涂光固化
4965 | 13-1 | 通用介入 | 造影导丝-亲水型-长度≤180CM | 已申请 | C0206370030201203780 | 国械注准20233030622 |  | 亲水涂层导丝 |  | 根 | 10 | 广东博迈医疗科技股份有限公司 | 广东博迈医疗科技股份有限公司 |  |  |  | HES-018-180 | HES-018-180 |  | C02063700302012037800000011 | C0206370030201203780 | 直径（英寸）0.018 长度（cm）180 涂层技术：浸涂光固化
4965 | 13-1 | 通用介入 | 造影导丝-亲水型-长度≤180CM | 已申请 | C0206370030201203780 | 国械注准20233030622 |  | 亲水涂层导丝 |  | 根 | 10 | 广东博迈医疗科技股份有限公司 | 广东博迈医疗科技股份有限公司 |  |  |  | HEA-018-120 | HEA-018-120 |  | C02063700302012037800000013 | C0206370030201203780 | 直径（英寸）0.018 长度（cm）120 涂层技术：浸涂光固化
5005 | 13-1 | 通用介入 | 造影导丝-亲水型-长度≤180CM | 已申请 | C0206370030201403780 | 国械注准20233030622 |  | 亲水涂层导丝 |  | 根 | 10 | 广东博迈医疗科技股份有限公司 | 广东博迈医疗科技股份有限公司 |  |  |  | HEA-035-180 | HEA-035-180 |  | C02063700302014037800000001 | C0206370030201403780 | 直径（英寸）0.035 长度（cm）180 涂层技术：浸涂光固化
5005 | 13-1 | 通用介入 | 造影导丝-亲水型-长度≤180CM | 已申请 | C0206370030201403780 | 国械注准20233030622 |  | 亲水涂层导丝 |  | 根 | 10 | 广东博迈医疗科技股份有限公司 | 广东博迈医疗科技股份有限公司 |  |  |  | HES-035-180 | HES-035-180 |  | C02063700302014037800000003 | C0206370030201403780 | 直径（英寸）0.035 长度（cm）180 涂层技术：浸涂光固化
5005 | 13-1 | 通用介入 | 造影导丝-亲水型-长度≤180CM | 已申请 | C0206370030201403780 | 国械注准20233030622 |  | 亲水涂层导丝 |  | 根 | 10 | 广东博迈医疗科技股份有限公司 | 广东博迈医疗科技股份有限公司 |  |  |  | HES-035-80 | HES-035-80 |  | C02063700302014037800000004 | C0206370030201403780 | 直径（英寸）0.035 长度（cm）80 涂层技术：浸涂光固化
5005 | 13-1 | 通用介入 | 造影导丝-亲水型-长度≤180CM | 已申请 | C0206370030201403780 | 国械注准20233030622 |  | 亲水涂层导丝 |  | 根 | 10 | 广东博迈医疗科技股份有限公司 | 广东博迈医疗科技股份有限公司 |  |  |  | HEA-035-120 | HEA-035-120 |  | C02063700302014037800000005 | C0206370030201403780 | 直径（英寸）0.035 长度（cm）120 涂层技术：浸涂光固化
5005 | 13-1 | 通用介入 | 造影导丝-亲水型-长度≤180CM | 已申请 | C0206370030201403780 | 国械注准20233030622 |  | 亲水涂层导丝 |  | 根 | 10 | 广东博迈医疗科技股份有限公司 | 广东博迈医疗科技股份有限公司 |  |  |  | HES-035-150 | HES-035-150 |  | C02063700302014037800000006 | C0206370030201403780 | 直径（英寸）0.035 长度（cm）150 涂层技术：浸涂光固化
5005 | 13-1 | 通用介入 | 造影导丝-亲水型-长度≤180CM | 已申请 | C0206370030201403780 | 国械注准20233030622 |  | 亲水涂层导丝 |  | 根 | 10 | 广东博迈医疗科技股份有限公司 | 广东博迈医疗科技股份有限公司 |  |  |  | HEA-035-150 | HEA-035-150 |  | C02063700302014037800000008 | C0206370030201403780 | 直径（英寸）0.035 长度（cm）150 涂层技术：浸涂光固化
5005 | 13-1 | 通用介入 | 造影导丝-亲水型-长度≤180CM | 已申请 | C0206370030201403780 | 国械注准20233030622 |  | 亲水涂层导丝 |  | 根 | 10 | 广东博迈医疗科技股份有限公司 | 广东博迈医疗科技股份有限公司 |  |  |  | HES-035-45 | HES-035-45 |  | C02063700302014037800000010 | C0206370030201403780 | 直径（英寸）0.035 长度（cm）45 涂层技术：浸涂光固化
5005 | 13-1 | 通用介入 | 造影导丝-亲水型-长度≤180CM | 已申请 | C0206370030201403780 | 国械注准20233030622 |  | 亲水涂层导丝 |  | 根 | 10 | 广东博迈医疗科技股份有限公司 | 广东博迈医疗科技股份有限公司 |  |  |  | HEA-035-80 | HEA-035-80 |  | C02063700302014037800000011 | C0206370030201403780 | 直径（英寸）0.035 长度（cm）80 涂层技术：浸涂光固化
5005 | 13-1 | 通用介入 | 造影导丝-亲水型-长度≤180CM | 已申请 | C0206370030201403780 | 国械注准20233030622 |  | 亲水涂层导丝 |  | 根 | 10 | 广东博迈医疗科技股份有限公司 | 广东博迈医疗科技股份有限公司 |  |  |  | HEA-035-45 | HEA-035-45 |  | C02063700302014037800000013 | C0206370030201403780 | 直径（英寸）0.035 长度（cm）45 涂层技术：浸涂光固化
5005 | 13-1 | 通用介入 | 造影导丝-亲水型-长度≤180CM | 已申请 | C0206370030201403780 | 国械注准20233030622 |  | 亲水涂层导丝 |  | 根 | 10 | 广东博迈医疗科技股份有限公司 | 广东博迈医疗科技股份有限公司 |  |  |  | HES-035-120 | HES-035-120 |  | C02063700302014037800000014 | C0206370030201403780 | 直径（英寸）0.035 长度（cm）120 涂层技术：浸涂光固化
5015 | 13-1 | 通用介入 | 造影导丝-亲水型-长度≤180CM | 已申请 | C0206390030000003780 | 国械注准20233030622 |  | 亲水涂层导丝 |  | 根 | 30 | 广东博迈医疗科技股份有限公司 | 广东博迈医疗科技股份有限公司 |  |  |  | HGS-025-45 | HGS-025-45 |  | C02063900300000037800000034 | C0206390030000003780 | 直径（英寸）0.025 长度（cm）45涂层技术：浸涂光固化
5015 | 13-1 | 通用介入 | 造影导丝-亲水型-长度≤180CM | 已申请 | C0206390030000003780 | 国械注准20233030622 |  | 亲水涂层导丝 |  | 根 | 30 | 广东博迈医疗科技股份有限公司 | 广东博迈医疗科技股份有限公司 |  |  |  | HGS-025-120 | HGS-025-120 |  | C02063900300000037800000035 | C0206390030000003780 | 直径（英寸）0.025 长度（cm）120涂层技术：浸涂光固化
5015 | 13-1 | 通用介入 | 造影导丝-亲水型-长度≤180CM | 已申请 | C0206390030000003780 | 国械注准20233030622 |  | 亲水涂层导丝 |  | 根 | 30 | 广东博迈医疗科技股份有限公司 | 广东博迈医疗科技股份有限公司 |  |  |  | HGA-025-180 | HGA-025-180 |  | C02063900300000037800000036 | C0206390030000003780 | 直径（英寸）0.025 长度（cm）180涂层技术：浸涂光固化
5015 | 13-1 | 通用介入 | 造影导丝-亲水型-长度≤180CM | 已申请 | C0206390030000003780 | 国械注准20233030622 |  | 亲水涂层导丝 |  | 根 | 30 | 广东博迈医疗科技股份有限公司 | 广东博迈医疗科技股份有限公司 |  |  |  | HGA-032-150 | HGA-032-150 |  | C02063900300000037800000037 | C0206390030000003780 | 直径（英寸）0.032 长度（cm）150涂层技术：浸涂光固化
5015 | 13-1 | 通用介入 | 造影导丝-亲水型-长度≤180CM | 已申请 | C0206390030000003780 | 国械注准20233030622 |  | 亲水涂层导丝 |  | 根 | 30 | 广东博迈医疗科技股份有限公司 | 广东博迈医疗科技股份有限公司 |  |  |  | HGS-032-180 | HGS-032-180 |  | C02063900300000037800000038 | C0206390030000003780 | 直径（英寸）0.032 长度（cm）180涂层技术：浸涂光固化
5015 | 13-1 | 通用介入 | 造影导丝-亲水型-长度≤180CM | 已申请 | C0206390030000003780 | 国械注准20233030622 |  | 亲水涂层导丝 |  | 根 | 30 | 广东博迈医疗科技股份有限公司 | 广东博迈医疗科技股份有限公司 |  |  |  | HGS-025-150 | HGS-025-150 |  | C02063900300000037800000039 | C0206390030000003780 | 直径（英寸）0.025 长度（cm）150涂层技术：浸涂光固化
5015 | 13-1 | 通用介入 | 造影导丝-亲水型-长度≤180CM | 已申请 | C0206390030000003780 | 国械注准20233030622 |  | 亲水涂层导丝 |  | 根 | 30 | 广东博迈医疗科技股份有限公司 | 广东博迈医疗科技股份有限公司 |  |  |  | HGS-021-80 | HGS-021-80 |  | C02063900300000037800000040 | C0206390030000003780 | 直径（英寸）0.021 长度（cm）80涂层技术：浸涂光固化
5015 | 13-1 | 通用介入 | 造影导丝-亲水型-长度≤180CM | 已申请 | C0206390030000003780 | 国械注准20233030622 |  | 亲水涂层导丝 |  | 根 | 30 | 广东博迈医疗科技股份有限公司 | 广东博迈医疗科技股份有限公司 |  |  |  | HGS-021-45 | HGS-021-45 |  | C02063900300000037800000041 | C0206390030000003780 | 直径（英寸）0.021 长度（cm）45涂层技术：浸涂光固化
5015 | 13-1 | 通用介入 | 造影导丝-亲水型-长度≤180CM | 已申请 | C0206390030000003780 | 国械注准20233030622 |  | 亲水涂层导丝 |  | 根 | 30 | 广东博迈医疗科技股份有限公司 | 广东博迈医疗科技股份有限公司 |  |  |  | HGS-032-120 | HGS-032-120 |  | C02063900300000037800000042 | C0206390030000003780 | 直径（英寸）0.032 长度（cm）120涂层技术：浸涂光固化
5015 | 13-1 | 通用介入 | 造影导丝-亲水型-长度≤180CM | 已申请 | C0206390030000003780 | 国械注准20233030622 |  | 亲水涂层导丝 |  | 根 | 30 | 广东博迈医疗科技股份有限公司 | 广东博迈医疗科技股份有限公司 |  |  |  | HGS-032-80 | HGS-032-80 |  | C02063900300000037800000043 | C0206390030000003780 | 直径（英寸）0.032 长度（cm）80涂层技术：浸涂光固化
5015 | 13-1 | 通用介入 | 造影导丝-亲水型-长度≤180CM | 已申请 | C0206390030000003780 | 国械注准20233030622 |  | 亲水涂层导丝 |  | 根 | 30 | 广东博迈医疗科技股份有限公司 | 广东博迈医疗科技股份有限公司 |  |  |  | HGA-025-150 | HGA-025-150 |  | C02063900300000037800000045 | C0206390030000003780 | 直径（英寸）0.025 长度（cm）150涂层技术：浸涂光固化
5015 | 13-1 | 通用介入 | 造影导丝-亲水型-长度≤180CM | 已申请 | C0206390030000003780 | 国械注准20233030622 |  | 亲水涂层导丝 |  | 根 | 30 | 广东博迈医疗科技股份有限公司 | 广东博迈医疗科技股份有限公司 |  |  |  | HGS-021-180 | HGS-021-180 |  | C02063900300000037800000046 | C0206390030000003780 | 直径（英寸）0.021 长度（cm）180涂层技术：浸涂光固化
5015 | 13-1 | 通用介入 | 造影导丝-亲水型-长度≤180CM | 已申请 | C0206390030000003780 | 国械注准20233030622 |  | 亲水涂层导丝 |  | 根 | 30 | 广东博迈医疗科技股份有限公司 | 广东博迈医疗科技股份有限公司 |  |  |  | HGS-021-120 | HGS-021-120 |  | C02063900300000037800000049 | C0206390030000003780 | 直径（英寸）0.021 长度（cm）120涂层技术：浸涂光固化
5015 | 13-1 | 通用介入 | 造影导丝-亲水型-长度≤180CM | 已申请 | C0206390030000003780 | 国械注准20233030622 |  | 亲水涂层导丝 |  | 根 | 30 | 广东博迈医疗科技股份有限公司 | 广东博迈医疗科技股份有限公司 |  |  |  | HGS-021-150 | HGS-021-150 |  | C02063900300000037800000050 | C0206390030000003780 | 直径（英寸）0.021 长度（cm）150涂层技术：浸涂光固化
5015 | 13-1 | 通用介入 | 造影导丝-亲水型-长度≤180CM | 已申请 | C0206390030000003780 | 国械注准20233030622 |  | 亲水涂层导丝 |  | 根 | 30 | 广东博迈医疗科技股份有限公司 | 广东博迈医疗科技股份有限公司 |  |  |  | HGA-021-150 | HGA-021-150 |  | C02063900300000037800000051 | C0206390030000003780 | 直径（英寸）0.021 长度（cm）150涂层技术：浸涂光固化
5015 | 13-1 | 通用介入 | 造影导丝-亲水型-长度≤180CM | 已申请 | C0206390030000003780 | 国械注准20233030622 |  | 亲水涂层导丝 |  | 根 | 30 | 广东博迈医疗科技股份有限公司 | 广东博迈医疗科技股份有限公司 |  |  |  | HGA-025-45 | HGA-025-45 |  | C02063900300000037800000052 | C0206390030000003780 | 直径（英寸）0.025 长度（cm）45涂层技术：浸涂光固化
5015 | 13-1 | 通用介入 | 造影导丝-亲水型-长度≤180CM | 已申请 | C0206390030000003780 | 国械注准20233030622 |  | 亲水涂层导丝 |  | 根 | 30 | 广东博迈医疗科技股份有限公司 | 广东博迈医疗科技股份有限公司 |  |  |  | HGA-032-80 | HGA-032-80 |  | C02063900300000037800000053 | C0206390030000003780 | 直径（英寸）0.032 长度（cm）80涂层技术：浸涂光固化
5015 | 13-1 | 通用介入 | 造影导丝-亲水型-长度≤180CM | 已申请 | C0206390030000003780 | 国械注准20233030622 |  | 亲水涂层导丝 |  | 根 | 30 | 广东博迈医疗科技股份有限公司 | 广东博迈医疗科技股份有限公司 |  |  |  | HGS-032-45 | HGS-032-45 |  | C02063900300000037800000055 | C0206390030000003780 | 直径（英寸）0.032 长度（cm）45涂层技术：浸涂光固化
5015 | 13-1 | 通用介入 | 造影导丝-亲水型-长度≤180CM | 已申请 | C0206390030000003780 | 国械注准20233030622 |  | 亲水涂层导丝 |  | 根 | 30 | 广东博迈医疗科技股份有限公司 | 广东博迈医疗科技股份有限公司 |  |  |  | HGA-032-180 | HGA-032-180 |  | C02063900300000037800000056 | C0206390030000003780 | 直径（英寸）0.032 长度（cm）180涂层技术：浸涂光固化
5015 | 13-1 | 通用介入 | 造影导丝-亲水型-长度≤180CM | 已申请 | C0206390030000003780 | 国械注准20233030622 |  | 亲水涂层导丝 |  | 根 | 30 | 广东博迈医疗科技股份有限公司 | 广东博迈医疗科技股份有限公司 |  |  |  | HGA-021-180 | HGA-021-180 |  | C02063900300000037800000057 | C0206390030000003780 | 直径（英寸）0.021 长度（cm）180涂层技术：浸涂光固化
5015 | 13-1 | 通用介入 | 造影导丝-亲水型-长度≤180CM | 已申请 | C0206390030000003780 | 国械注准20233030622 |  | 亲水涂层导丝 |  | 根 | 30 | 广东博迈医疗科技股份有限公司 | 广东博迈医疗科技股份有限公司 |  |  |  | HGA-025-120 | HGA-025-120 |  | C02063900300000037800000058 | C0206390030000003780 | 直径（英寸）0.025 长度（cm）120涂层技术：浸涂光固化
5015 | 13-1 | 通用介入 | 造影导丝-亲水型-长度≤180CM | 已申请 | C0206390030000003780 | 国械注准20233030622 |  | 亲水涂层导丝 |  | 根 | 30 | 广东博迈医疗科技股份有限公司 | 广东博迈医疗科技股份有限公司 |  |  |  | HGA-021-80 | HGA-021-80 |  | C02063900300000037800000060 | C0206390030000003780 | 直径（英寸）0.021 长度（cm）80涂层技术：浸涂光固化
5015 | 13-1 | 通用介入 | 造影导丝-亲水型-长度≤180CM | 已申请 | C0206390030000003780 | 国械注准20233030622 |  | 亲水涂层导丝 |  | 根 | 30 | 广东博迈医疗科技股份有限公司 | 广东博迈医疗科技股份有限公司 |  |  |  | HGA-021-120 | HGA-021-120 |  | C02063900300000037800000063 | C0206390030000003780 | 直径（英寸）0.021 长度（cm）120涂层技术：浸涂光固化
5015 | 13-1 | 通用介入 | 造影导丝-亲水型-长度≤180CM | 已申请 | C0206390030000003780 | 国械注准20233030622 |  | 亲水涂层导丝 |  | 根 | 30 | 广东博迈医疗科技股份有限公司 | 广东博迈医疗科技股份有限公司 |  |  |  | HGA-032-120 | HGA-032-120 |  | C02063900300000037800000064 | C0206390030000003780 | 直径（英寸）0.032 长度（cm）120涂层技术：浸涂光固化
5015 | 13-1 | 通用介入 | 造影导丝-亲水型-长度≤180CM | 已申请 | C0206390030000003780 | 国械注准20233030622 |  | 亲水涂层导丝 |  | 根 | 30 | 广东博迈医疗科技股份有限公司 | 广东博迈医疗科技股份有限公司 |  |  |  | HGA-032-45 | HGA-032-45 |  | C02063900300000037800000067 | C0206390030000003780 | 直径（英寸）0.032 长度（cm）45涂层技术：浸涂光固化
5015 | 13-1 | 通用介入 | 造影导丝-亲水型-长度≤180CM | 已申请 | C0206390030000003780 | 国械注准20233030622 |  | 亲水涂层导丝 |  | 根 | 30 | 广东博迈医疗科技股份有限公司 | 广东博迈医疗科技股份有限公司 |  |  |  | HGA-025-80 | HGA-025-80 |  | C02063900300000037800000068 | C0206390030000003780 | 直径（英寸）0.025 长度（cm）80涂层技术：浸涂光固化
5015 | 13-1 | 通用介入 | 造影导丝-亲水型-长度≤180CM | 已申请 | C0206390030000003780 | 国械注准20233030622 |  | 亲水涂层导丝 |  | 根 | 30 | 广东博迈医疗科技股份有限公司 | 广东博迈医疗科技股份有限公司 |  |  |  | HGS-025-80 | HGS-025-80 |  | C02063900300000037800000069 | C0206390030000003780 | 直径（英寸）0.025 长度（cm）80涂层技术：浸涂光固化
5015 | 13-1 | 通用介入 | 造影导丝-亲水型-长度≤180CM | 已申请 | C0206390030000003780 | 国械注准20233030622 |  | 亲水涂层导丝 |  | 根 | 30 | 广东博迈医疗科技股份有限公司 | 广东博迈医疗科技股份有限公司 |  |  |  | HGS-025-180 | HGS-025-180 |  | C02063900300000037800000071 | C0206390030000003780 | 直径（英寸）0.025 长度（cm）180涂层技术：浸涂光固化
5015 | 13-1 | 通用介入 | 造影导丝-亲水型-长度≤180CM | 已申请 | C0206390030000003780 | 国械注准20233030622 |  | 亲水涂层导丝 |  | 根 | 30 | 广东博迈医疗科技股份有限公司 | 广东博迈医疗科技股份有限公司 |  |  |  | HGS-032-150 | HGS-032-150 |  | C02063900300000037800000073 | C0206390030000003780 | 直径（英寸）0.032 长度（cm）150涂层技术：浸涂光固化
5015 | 13-1 | 通用介入 | 造影导丝-亲水型-长度≤180CM | 已申请 | C0206390030000003780 | 国械注准20233030622 |  | 亲水涂层导丝 |  | 根 | 30 | 广东博迈医疗科技股份有限公司 | 广东博迈医疗科技股份有限公司 |  |  |  | HGA-021-45 | HGA-021-45 |  | C02063900300000037800000074 | C0206390030000003780 | 直径（英寸）0.021 长度（cm）45涂层技术：浸涂光固化
4794 | 13-2 | 通用介入 | 造影导丝-亲水型-长度＞180CM | 已申请 | C0206370030200303780 | 国械注准20233030622 |  | 亲水涂层导丝 |  | 根 | 2 | 广东博迈医疗科技股份有限公司 | 广东博迈医疗科技股份有限公司 |  |  |  | HGS-018-300 | HGS-018-300 |  | C02063700302003037800000001 | C0206370030200303780 | 直径（英寸）0.018，长度（cm）300，涂层技术：浸涂，光固化
4794 | 13-2 | 通用介入 | 造影导丝-亲水型-长度＞180CM | 已申请 | C0206370030200303780 | 国械注准20233030622 |  | 亲水涂层导丝 |  | 根 | 2 | 广东博迈医疗科技股份有限公司 | 广东博迈医疗科技股份有限公司 |  |  |  | HGA-018-300 | HGA-018-300 |  | C02063700302003037800000002 | C0206370030200303780 | 直径（英寸）0.018，长度（cm）300，涂层技术：浸涂，光固化
4807 | 13-2 | 通用介入 | 造影导丝-亲水型-长度＞180CM | 已申请 | C0206370030200403780 | 国械注准20233030622 |  | 亲水涂层导丝 |  | 根 | 4 | 广东博迈医疗科技股份有限公司 | 广东博迈医疗科技股份有限公司 |  |  |  | HGA-018-260 | HGA-018-260 |  | C02063700302004037800000001 | C0206370030200403780 | 直径（英寸）0.018，长度（cm）260，涂层技术：浸涂，光固化
4807 | 13-2 | 通用介入 | 造影导丝-亲水型-长度＞180CM | 已申请 | C0206370030200403780 | 国械注准20233030622 |  | 亲水涂层导丝 |  | 根 | 4 | 广东博迈医疗科技股份有限公司 | 广东博迈医疗科技股份有限公司 |  |  |  | HGA-018-230 | HGA-018-230 |  | C02063700302004037800000006 | C0206370030200403780 | 直径（英寸）0.018，长度（cm）230，涂层技术：浸涂，光固化
4807 | 13-2 | 通用介入 | 造影导丝-亲水型-长度＞180CM | 已申请 | C0206370030200403780 | 国械注准20233030622 |  | 亲水涂层导丝 |  | 根 | 4 | 广东博迈医疗科技股份有限公司 | 广东博迈医疗科技股份有限公司 |  |  |  | HGS-018-260 | HGS-018-260 |  | C02063700302004037800000009 | C0206370030200403780 | 直径（英寸）0.018，长度（cm）260，涂层技术：浸涂，光固化
4807 | 13-2 | 通用介入 | 造影导丝-亲水型-长度＞180CM | 已申请 | C0206370030200403780 | 国械注准20233030622 |  | 亲水涂层导丝 |  | 根 | 4 | 广东博迈医疗科技股份有限公司 | 广东博迈医疗科技股份有限公司 |  |  |  | HGS-018-230 | HGS-018-230 |  | C02063700302004037800000012 | C0206370030200403780 | 直径（英寸）0.018，长度（cm）230，涂层技术：浸涂，光固化
4896 | 13-2 | 通用介入 | 造影导丝-亲水型-长度＞180CM | 已申请 | C0206370030200503780 | 国械注准20233030622 |  | 亲水涂层导丝 |  | 根 | 2 | 广东博迈医疗科技股份有限公司 | 广东博迈医疗科技股份有限公司 |  |  |  | HGS-035-300 | HGS-035-300 |  | C02063700302005037800000001 | C0206370030200503780 | 直径（英寸）0.035 长度（cm）300 涂层技术：浸涂 光固化
4896 | 13-2 | 通用介入 | 造影导丝-亲水型-长度＞180CM | 已申请 | C0206370030200503780 | 国械注准20233030622 |  | 亲水涂层导丝 |  | 根 | 2 | 广东博迈医疗科技股份有限公司 | 广东博迈医疗科技股份有限公司 |  |  |  | HGA-035-300 | HGA-035-300 |  | C02063700302005037800000002 | C0206370030200503780 | 直径（英寸）0.035 长度（cm）300 涂层技术：浸涂 光固化
4901 | 13-2 | 通用介入 | 造影导丝-亲水型-长度＞180CM | 已申请 | C0206370030200603780 | 国械注准20233030622 |  | 亲水涂层导丝 |  | 根 | 4 | 广东博迈医疗科技股份有限公司 | 广东博迈医疗科技股份有限公司 |  |  |  | HGA-035-230 | HGA-035-230 |  | C02063700302006037800000002 | C0206370030200603780 | 直径（英寸）0.035 长度（cm）230 涂层技术：浸涂 光固化
4901 | 13-2 | 通用介入 | 造影导丝-亲水型-长度＞180CM | 已申请 | C0206370030200603780 | 国械注准20233030622 |  | 亲水涂层导丝 |  | 根 | 4 | 广东博迈医疗科技股份有限公司 | 广东博迈医疗科技股份有限公司 |  |  |  | HGS-035-260 | HGS-035-260 |  | C02063700302006037800000009 | C0206370030200603780 | 直径（英寸）0.035 长度（cm）260 涂层技术：浸涂 光固化
4901 | 13-2 | 通用介入 | 造影导丝-亲水型-长度＞180CM | 已申请 | C0206370030200603780 | 国械注准20233030622 |  | 亲水涂层导丝 |  | 根 | 4 | 广东博迈医疗科技股份有限公司 | 广东博迈医疗科技股份有限公司 |  |  |  | HGA-035-260 | HGA-035-260 |  | C02063700302006037800000012 | C0206370030200603780 | 直径（英寸）0.035 长度（cm）260 涂层技术：浸涂 光固化
4901 | 13-2 | 通用介入 | 造影导丝-亲水型-长度＞180CM | 已申请 | C0206370030200603780 | 国械注准20233030622 |  | 亲水涂层导丝 |  | 根 | 4 | 广东博迈医疗科技股份有限公司 | 广东博迈医疗科技股份有限公司 |  |  |  | HGS-035-230 | HGS-035-230 |  | C02063700302006037800000013 | C0206370030200603780 | 直径（英寸）0.035 长度（cm）230 涂层技术：浸涂光固化
4958 | 13-2 | 通用介入 | 造影导丝-亲水型-长度＞180CM | 已申请 | C0206370030201103780 | 国械注准20233030622 |  | 亲水涂层导丝 |  | 根 | 2 | 广东博迈医疗科技股份有限公司 | 广东博迈医疗科技股份有限公司 |  |  |  | HES-018-300 | HES-018-300 |  | C02063700302011037800000001 | C0206370030201103780 | 直径（英寸）0.018 长度（cm）300 涂层技术：浸涂 光固化
4958 | 13-2 | 通用介入 | 造影导丝-亲水型-长度＞180CM | 已申请 | C0206370030201103780 | 国械注准20233030622 |  | 亲水涂层导丝 |  | 根 | 2 | 广东博迈医疗科技股份有限公司 | 广东博迈医疗科技股份有限公司 |  |  |  | HEA-018-300 | HEA-018-300 |  | C02063700302011037800000002 | C0206370030201103780 | 直径（英寸）0.018，长度（cm）300，涂层技术：浸涂，光固化
4972 | 13-2 | 通用介入 | 造影导丝-亲水型-长度＞180CM | 已申请 | C0206370030201203780 | 国械注准20233030622 |  | 亲水涂层导丝 |  | 根 | 4 | 广东博迈医疗科技股份有限公司 | 广东博迈医疗科技股份有限公司 |  |  |  | HEA-018-230 | HEA-018-230 |  | C02063700302012037800000002 | C0206370030201203780 | 直径（英寸）0.018 长度（cm）230 涂层技术：浸涂光固化
4972 | 13-2 | 通用介入 | 造影导丝-亲水型-长度＞180CM | 已申请 | C0206370030201203780 | 国械注准20233030622 |  | 亲水涂层导丝 |  | 根 | 4 | 广东博迈医疗科技股份有限公司 | 广东博迈医疗科技股份有限公司 |  |  |  | HES-018-260 | HES-018-260 |  | C02063700302012037800000006 | C0206370030201203780 | 直径（英寸）0.018 长度（cm）260 涂层技术：浸涂光固化
4972 | 13-2 | 通用介入 | 造影导丝-亲水型-长度＞180CM | 已申请 | C0206370030201203780 | 国械注准20233030622 |  | 亲水涂层导丝 |  | 根 | 4 | 广东博迈医疗科技股份有限公司 | 广东博迈医疗科技股份有限公司 |  |  |  | HES-018-230 | HES-018-230 |  | C02063700302012037800000012 | C0206370030201203780 | 直径（英寸）0.018 长度（cm）230 涂层技术：浸涂光固化
4972 | 13-2 | 通用介入 | 造影导丝-亲水型-长度＞180CM | 已申请 | C0206370030201203780 | 国械注准20233030622 |  | 亲水涂层导丝 |  | 根 | 4 | 广东博迈医疗科技股份有限公司 | 广东博迈医疗科技股份有限公司 |  |  |  | HEA-018-260 | HEA-018-260 |  | C02063700302012037800000014 | C0206370030201203780 | 直径（英寸）0.018 长度（cm）260 涂层技术：浸涂光固化
4978 | 13-2 | 通用介入 | 造影导丝-亲水型-长度＞180CM | 已申请 | C0206370030201303780 | 国械注准20233030622 |  | 亲水涂层导丝 |  | 根 | 2 | 广东博迈医疗科技股份有限公司 | 广东博迈医疗科技股份有限公司 |  |  |  | HES-035-300 | HES-035-300 |  | C02063700302013037800000001 | C0206370030201303780 | 直径（英寸）0.035，长度（cm）300，涂层技术：浸涂，光固化
4978 | 13-2 | 通用介入 | 造影导丝-亲水型-长度＞180CM | 已申请 | C0206370030201303780 | 国械注准20233030622 |  | 亲水涂层导丝 |  | 根 | 2 | 广东博迈医疗科技股份有限公司 | 广东博迈医疗科技股份有限公司 |  |  |  | HEA-035-300 | HEA-035-300 |  | C02063700302013037800000002 | C0206370030201303780 | 直径（英寸）0.035，长度（cm）300，涂层技术：浸涂，光固化
5008 | 13-2 | 通用介入 | 造影导丝-亲水型-长度＞180CM | 已申请 | C0206370030201403780 | 国械注准20233030622 |  | 亲水涂层导丝 |  | 根 | 4 | 广东博迈医疗科技股份有限公司 | 广东博迈医疗科技股份有限公司 |  |  |  | HEA-035-260 | HEA-035-260 |  | C02063700302014037800000002 | C0206370030201403780 | 直径（英寸）0.035 长度（cm）260 涂层技术：浸涂光固化
5008 | 13-2 | 通用介入 | 造影导丝-亲水型-长度＞180CM | 已申请 | C0206370030201403780 | 国械注准20233030622 |  | 亲水涂层导丝 |  | 根 | 4 | 广东博迈医疗科技股份有限公司 | 广东博迈医疗科技股份有限公司 |  |  |  | HEA-035-230 | HEA-035-230 |  | C02063700302014037800000007 | C0206370030201403780 | 直径（英寸）0.035 长度（cm）230 涂层技术：浸涂光固化
5008 | 13-2 | 通用介入 | 造影导丝-亲水型-长度＞180CM | 已申请 | C0206370030201403780 | 国械注准20233030622 |  | 亲水涂层导丝 |  | 根 | 4 | 广东博迈医疗科技股份有限公司 | 广东博迈医疗科技股份有限公司 |  |  |  | HES-035-230 | HES-035-230 |  | C02063700302014037800000009 | C0206370030201403780 | 直径（英寸）0.035 长度（cm）230 涂层技术：浸涂光固化
5008 | 13-2 | 通用介入 | 造影导丝-亲水型-长度＞180CM | 已申请 | C0206370030201403780 | 国械注准20233030622 |  | 亲水涂层导丝 |  | 根 | 4 | 广东博迈医疗科技股份有限公司 | 广东博迈医疗科技股份有限公司 |  |  |  | HES-035-260 | HES-035-260 |  | C02063700302014037800000012 | C0206370030201403780 | 直径（英寸）0.035 长度（cm）260 涂层技术：浸涂光固化
5010 | 13-2 | 通用介入 | 造影导丝-亲水型-长度＞180CM | 已申请 | C0206390030000003780 | 国械注准20233030622 |  | 亲水涂层导丝 |  | 根 | 12 | 广东博迈医疗科技股份有限公司 | 广东博迈医疗科技股份有限公司 |  |  |  | HGA-025-260 | HGA-025-260 |  | C02063900300000037800000033 | C0206390030000003780 | 直径（英寸）0.025 长度（cm）260涂层技术：浸涂光固化
5010 | 13-2 | 通用介入 | 造影导丝-亲水型-长度＞180CM | 已申请 | C0206390030000003780 | 国械注准20233030622 |  | 亲水涂层导丝 |  | 根 | 12 | 广东博迈医疗科技股份有限公司 | 广东博迈医疗科技股份有限公司 |  |  |  | HGA-025-230 | HGA-025-230 |  | C02063900300000037800000044 | C0206390030000003780 | 直径（英寸）0.025 长度（cm）230涂层技术：浸涂光固化
5010 | 13-2 | 通用介入 | 造影导丝-亲水型-长度＞180CM | 已申请 | C0206390030000003780 | 国械注准20233030622 |  | 亲水涂层导丝 |  | 根 | 12 | 广东博迈医疗科技股份有限公司 | 广东博迈医疗科技股份有限公司 |  |  |  | HGA-021-260 | HGA-021-260 |  | C02063900300000037800000047 | C0206390030000003780 | 直径（英寸）0.021 长度（cm）260涂层技术：浸涂光固化
5010 | 13-2 | 通用介入 | 造影导丝-亲水型-长度＞180CM | 已申请 | C0206390030000003780 | 国械注准20233030622 |  | 亲水涂层导丝 |  | 根 | 12 | 广东博迈医疗科技股份有限公司 | 广东博迈医疗科技股份有限公司 |  |  |  | HGA-032-230 | HGA-032-230 |  | C02063900300000037800000048 | C0206390030000003780 | 直径（英寸）0.032 长度（cm）230涂层技术：浸涂光固化
5010 | 13-2 | 通用介入 | 造影导丝-亲水型-长度＞180CM | 已申请 | C0206390030000003780 | 国械注准20233030622 |  | 亲水涂层导丝 |  | 根 | 12 | 广东博迈医疗科技股份有限公司 | 广东博迈医疗科技股份有限公司 |  |  |  | HGS-032-260 | HGS-032-260 |  | C02063900300000037800000054 | C0206390030000003780 | 直径（英寸）0.032 长度（cm）260涂层技术：浸涂光固化
5010 | 13-2 | 通用介入 | 造影导丝-亲水型-长度＞180CM | 已申请 | C0206390030000003780 | 国械注准20233030622 |  | 亲水涂层导丝 |  | 根 | 12 | 广东博迈医疗科技股份有限公司 | 广东博迈医疗科技股份有限公司 |  |  |  | HGS-025-260 | HGS-025-260 |  | C02063900300000037800000059 | C0206390030000003780 | 直径（英寸）0.025 长度（cm）260涂层技术：浸涂光固化
5010 | 13-2 | 通用介入 | 造影导丝-亲水型-长度＞180CM | 已申请 | C0206390030000003780 | 国械注准20233030622 |  | 亲水涂层导丝 |  | 根 | 12 | 广东博迈医疗科技股份有限公司 | 广东博迈医疗科技股份有限公司 |  |  |  | HGS-021-260 | HGS-021-260 |  | C02063900300000037800000061 | C0206390030000003780 | 直径（英寸）0.021 长度（cm）260涂层技术：浸涂光固化
5010 | 13-2 | 通用介入 | 造影导丝-亲水型-长度＞180CM | 已申请 | C0206390030000003780 | 国械注准20233030622 |  | 亲水涂层导丝 |  | 根 | 12 | 广东博迈医疗科技股份有限公司 | 广东博迈医疗科技股份有限公司 |  |  |  | HGS-021-230 | HGS-021-230 |  | C02063900300000037800000062 | C0206390030000003780 | 直径（英寸）0.021 长度（cm）230涂层技术：浸涂光固化
5010 | 13-2 | 通用介入 | 造影导丝-亲水型-长度＞180CM | 已申请 | C0206390030000003780 | 国械注准20233030622 |  | 亲水涂层导丝 |  | 根 | 12 | 广东博迈医疗科技股份有限公司 | 广东博迈医疗科技股份有限公司 |  |  |  | HGS-032-230 | HGS-032-230 |  | C02063900300000037800000065 | C0206390030000003780 | 直径（英寸）0.032 长度（cm）230涂层技术：浸涂光固化
5010 | 13-2 | 通用介入 | 造影导丝-亲水型-长度＞180CM | 已申请 | C0206390030000003780 | 国械注准20233030622 |  | 亲水涂层导丝 |  | 根 | 12 | 广东博迈医疗科技股份有限公司 | 广东博迈医疗科技股份有限公司 |  |  |  | HGA-032-260 | HGA-032-260 |  | C02063900300000037800000066 | C0206390030000003780 | 直径（英寸）0.032 长度（cm）260涂层技术：浸涂光固化
5010 | 13-2 | 通用介入 | 造影导丝-亲水型-长度＞180CM | 已申请 | C0206390030000003780 | 国械注准20233030622 |  | 亲水涂层导丝 |  | 根 | 12 | 广东博迈医疗科技股份有限公司 | 广东博迈医疗科技股份有限公司 |  |  |  | HGA-021-230 | HGA-021-230 |  | C02063900300000037800000070 | C0206390030000003780 | 直径（英寸）0.021 长度（cm）230涂层技术：浸涂光固化
5010 | 13-2 | 通用介入 | 造影导丝-亲水型-长度＞180CM | 已申请 | C0206390030000003780 | 国械注准20233030622 |  | 亲水涂层导丝 |  | 根 | 12 | 广东博迈医疗科技股份有限公司 | 广东博迈医疗科技股份有限公司 |  |  |  | HGS-025-230 | HGS-025-230 |  | C02063900300000037800000072 | C0206390030000003780 | 直径（英寸）0.025 长度（cm）230涂层技术：浸涂光固化
1565 | 14 | 通用介入 | 血管鞘-普通型 | 已申请 | C0207090150000400848 | 苏械注准20222032046 | 导引鞘组 | 导引鞘组 |  |  |  | 苏州恒瑞迪生医疗科技有限公司 | 苏州恒瑞迪生医疗科技有限公司 | 否 | 否 | 否 | GS-9-45-0-HC | GS-9-45-0-HC |  | C02070901500004008480000092 | C0207090150000400848 | 外径：9F，鞘管有效长度:45cm
1565 | 14 | 通用介入 | 血管鞘-普通型 | 已申请 | C0207090150000400848 | 苏械注准20222032046 | 导引鞘组 | 导引鞘组 |  |  |  | 苏州恒瑞迪生医疗科技有限公司 | 苏州恒瑞迪生医疗科技有限公司 | 否 | 否 | 否 | GS-9-45-1-HC | GS-9-45-1-HC |  | C02070901500004008480000093 | C0207090150000400848 | 外径：9F，鞘管有效长度:45cm
1565 | 14 | 通用介入 | 血管鞘-普通型 | 已申请 | C0207090150000400848 | 苏械注准20222032046 | 导引鞘组 | 导引鞘组 |  |  |  | 苏州恒瑞迪生医疗科技有限公司 | 苏州恒瑞迪生医疗科技有限公司 | 否 | 否 | 否 | GS-9-45-2-HC | GS-9-45-2-HC |  | C02070901500004008480000094 | C0207090150000400848 | 外径：9F，鞘管有效长度:45cm
1565 | 14 | 通用介入 | 血管鞘-普通型 | 已申请 | C0207090150000400848 | 苏械注准20222032046 | 导引鞘组 | 导引鞘组 |  |  |  | 苏州恒瑞迪生医疗科技有限公司 | 苏州恒瑞迪生医疗科技有限公司 | 否 | 否 | 否 | GS-9-45-3-HC | GS-9-45-3-HC |  | C02070901500004008480000095 | C0207090150000400848 | 外径：9F，鞘管有效长度:45cm
1565 | 14 | 通用介入 | 血管鞘-普通型 | 已申请 | C0207090150000400848 | 苏械注准20222032046 | 导引鞘组 | 导引鞘组 |  |  |  | 苏州恒瑞迪生医疗科技有限公司 | 苏州恒瑞迪生医疗科技有限公司 | 否 | 否 | 否 | GS-9-55-0-HC | GS-9-55-0-HC |  | C02070901500004008480000096 | C0207090150000400848 | 外径：9F，鞘管有效长度:55cm
1565 | 14 | 通用介入 | 血管鞘-普通型 | 已申请 | C0207090150000400848 | 苏械注准20222032046 | 导引鞘组 | 导引鞘组 |  |  |  | 苏州恒瑞迪生医疗科技有限公司 | 苏州恒瑞迪生医疗科技有限公司 | 否 | 否 | 否 | GS-9-55-1-HC | GS-9-55-1-HC |  | C02070901500004008480000097 | C0207090150000400848 | 外径：9F，鞘管有效长度:55cm
1565 | 14 | 通用介入 | 血管鞘-普通型 | 已申请 | C0207090150000400848 | 苏械注准20222032046 | 导引鞘组 | 导引鞘组 |  |  |  | 苏州恒瑞迪生医疗科技有限公司 | 苏州恒瑞迪生医疗科技有限公司 | 否 | 否 | 否 | GS-9-55-2-HC | GS-9-55-2-HC |  | C02070901500004008480000098 | C0207090150000400848 | 外径：9F，鞘管有效长度:55cm
1565 | 14 | 通用介入 | 血管鞘-普通型 | 已申请 | C0207090150000400848 | 苏械注准20222032046 | 导引鞘组 | 导引鞘组 |  |  |  | 苏州恒瑞迪生医疗科技有限公司 | 苏州恒瑞迪生医疗科技有限公司 | 否 | 否 | 否 | GS-9-55-3-HC | GS-9-55-3-HC |  | C02070901500004008480000099 | C0207090150000400848 | 外径：9F，鞘管有效长度:55cm
1565 | 14 | 通用介入 | 血管鞘-普通型 | 已申请 | C0207090150000400848 | 苏械注准20222032046 | 导引鞘组 | 导引鞘组 |  |  |  | 苏州恒瑞迪生医疗科技有限公司 | 苏州恒瑞迪生医疗科技有限公司 | 否 | 否 | 否 | GS-9-70-0-HC | GS-9-70-0-HC |  | C02070901500004008480000100 | C0207090150000400848 | 外径：9F，鞘管有效长度:70cm
1565 | 14 | 通用介入 | 血管鞘-普通型 | 已申请 | C0207090150000400848 | 苏械注准20222032046 | 导引鞘组 | 导引鞘组 |  |  |  | 苏州恒瑞迪生医疗科技有限公司 | 苏州恒瑞迪生医疗科技有限公司 | 否 | 否 | 否 | GS-9-70-1-HC | GS-9-70-1-HC |  | C02070901500004008480000101 | C0207090150000400848 | 外径：9F，鞘管有效长度:70cm
1565 | 14 | 通用介入 | 血管鞘-普通型 | 已申请 | C0207090150000400848 | 苏械注准20222032046 | 导引鞘组 | 导引鞘组 |  |  |  | 苏州恒瑞迪生医疗科技有限公司 | 苏州恒瑞迪生医疗科技有限公司 | 否 | 否 | 否 | GS-9-70-2-HC | GS-9-70-2-HC |  | C02070901500004008480000102 | C0207090150000400848 | 外径：9F，鞘管有效长度:70cm
1565 | 14 | 通用介入 | 血管鞘-普通型 | 已申请 | C0207090150000400848 | 苏械注准20222032046 | 导引鞘组 | 导引鞘组 |  |  |  | 苏州恒瑞迪生医疗科技有限公司 | 苏州恒瑞迪生医疗科技有限公司 | 否 | 否 | 否 | GS-9-70-3-HC | GS-9-70-3-HC |  | C02070901500004008480000103 | C0207090150000400848 | 外径：9F，鞘管有效长度:70cm